## BP
| MAÎTRE D'OUVRAGE | Commune de LAZ
1, Rue Pont Pol
29520 LAZ
| MAÎTRE D'OEUVRE VRD | SARL LE BIHAN & Associés
54, impasse de Trélivalaire
29300 QUIMPERLE
Mise en sécurité et aménagement de la rue de Pont Pol
BORDEREAU DES PRIX
Mise en sécurité et aménagement de la RD36 - Rue de Trévarez
Accessibilité de l'accès à l'église
N° | Désignation des prix | U | Prix Unitaire
1 | Installation de chantier
1.1 | Installation de chantier, comprenant l'amenée, les déplacements éventuels et le repliement du matériel de transport et de mise en oeuvre, les fournitures et frais d'installation de locaux de chantier, l'amenée, la mise en place, l'exploitation, la surveillance, le remplacement s'il y a lieu, de jour comme de nuit, et le repliement en fin de travaux des dispositifs de signalisation temporaire du chantier, l'enlèvement en fin de chantier de tous les matériels et matériaux en excédent et la remise en état des lieux. Une fraction égale à 70% du montant sera réglé en début de chantier, le solde après repliement de l'installation. | F
1.2 | Constat d’huissier, avant démarrage des travaux, ce prix rémunère au Forfait, les frais de réalisation d'un constat d'huissier étayé de photographies en couleur de la totalité des murs de clôture, haies de clôtures, portails, grillages, alignements des murs revêtements de sol et ouvrages jouxtant le chantier. Ce constat réalisé préalablement au démarrage des travaux sera diffusé avec photos couleurs en 4 exemplaires dont un au Maître d'Ouvrage, un au Maître d'Œuvre. Ce constat portera sur le périmètre total de l'opération | F
2 | Signalisation du chantier
2.1 | Panneau de chantier comprenant, la fourniture et la pose d'un panneau d information de chantier selon les prescriptions du maître d'ouvrage et/ou du maître d oeuvre, y compris impression sur support autocollant vinyle monomère (machine à solvant), collage soigné sur panneau rigide PVC, mise en place sur le site à l aide d un support adapté, demande éventuelle d'autorisation et y compris entretien durant toute la période du chantier. | U
2.2 | La signalisation de chantier comprend la fourniture des dispositifs de signalisation conforme à la réglementation en vigueur, les frais d'amenée, de mise en place, d'exploitation, de surveillance, de remplacement s'il y a lieu, de jour comme de nuit et de repliement des dispositifs de signalisation. | F
2.3 | Feux tricolore, ce prix rémunère : à la journée, la fourniture, la mise en place, la surveillance et la maintenance de jour comme de nuit de feux tricolores ( y compris les jours fériés) pendant l'exécution des travaux nécessitant une circulation alternée soumis à l'accord du Département. Ce prix ne s'applique pas aux alternats de courte durée (moins d'une demie journée) mis en place à la seule initiative du titulaire. En cas de dépassement du délai d'exécution du fait du titulaire, cette prestation sera maintenue aux frais du titulaire. | J
2.4 | Mise en place, la surveillance, l'entretien et dépose de déviation, comprenant l'amenée, la mise en place, l'exploitation, la surveilllance, le remplacement s'il y a lieu, de jour comme de nuit, et le repliement en fin de travaux, des dispositifs de déviation de la circulation. Cette implantation sera faite conformément au guide technique du SETRA édition 2000 "Conception et mise en oeuvre des déviations", Signalisation Temporaire et devra être valider par le département et concessionnaire des routes. Il est précisé que tout manquement de jour ou de nuit pour un dispositif de déviation constaté par le département ou son représentant, entraîne la non application de ce prix. Il tient compte de la signalisation liée à la mise en place sous circulation des panneaux de déviation. | F
2.5 | Surveillance et entretien de la déviation, ce prix rémunère : à la journée, la surveillance et l'entretien d'une déviation, à la mise en place par l'entreprise. Une surveillance est assurée le matin et l'après midi, y compris le week-end et les jours fériés ou chomés. | F
2.6 | Indemnités travaux de nuit, ce prix comprend les plus values pour la réalisation de travaux de nuit et en particulier des travaux d’enrobés . IL couvre notament les plus values liées aux frais de personnels ,de deplacement de materiel, de signalisation spécifique et d’amenée des materiaux. Il inclus aussi les sujetions liées à la presence de sous-traitants dont la presence serait necessaire . | U
TOTAL
3 | Préparation de chantier - Terrassement
3.1 | Implantation et piquetage du projet, y compris fourniture du plan d'implantation et d'exécution. | U
3.2 | Sondage de reconnaissance concessionnaires, ce prix rémunère : les terrassements manuels ou mécaniques pour sondage et recherche de canalisations et réseaux quels que soient le diamètre et la profondeur. Il comprend l’extraction des déblais, l’étaiement et le blindage sommaire éventuel de la fouille, la mise sur berge des déblais éventuellement par nature de matériaux, le criblage et le tassement des matériaux à mettre en œuvre autour des canalisations, la reprise sur berge pour remblaiement, le compactage des remblais à 90 % de l’Optimum ProcTor Normal, ainsi que le chargement, le transport, l’évacuation des déblais excédentaires. Il rémunère toutes sujétions de reconnaissance de réseaux publics. Il ne sera appliqué qu’aux sondages prescrits par le Maître d’Oeuvre. Le volume à prendre en compte résultera de constat contradictoire établi avant et après extraction (cubes en place), toutes sujétions | F
3.3 | Débroussaillage, ce prix rénumère l'arrachage de taillis, haies, broussailles et arbres dont la circonférence mesurée à 1 ml du sol est inférieure ou égale à un mètre, l'extraction d'anciennes souches, l'évacuation de ces produits en décharge de classe III | m²
3.4 | Arrachage et abattage et déssouchage d'arbres et valorisation, ce prix rénumère l'arrachage des arbres dont la circonférence mesurée à 1 ml du sol est supérieur à un mètre ou leur abattage et l'extraction de la souche, l'extraction d'anciennes souches mesuarnt plus d'un mètre de circonférence au collet, la valorisation ou la mise en dépôt provisoire des produits réutilisables sur le site de l'ouvrage et l'évacuation des produits impropres | U
3.5 | Enlèvement haie et cloture, ce prix rémunère, au forfait, l’arrachage de toute la végétation constituant la haie, comprenant découpe des arbres avec dessouchage, arrachage de la haie, ainsi que toutes les racines, avec dépose du grillage se trouvant dans cette haie, évacuation en décharge contrôlée. Y compris toutes sujétions. | ml
3.6 | Dépose de Cloture, ce prix rémunère au mètre linéaire mesuré en place avant démolition, la dépose soignée de la clôture rigide existante sur la limite nord du tènement actuel du gymnase. Il rémunère en outre la récupération, le nettoyage et le stockage des constituants de cette clôture en vue de sa remise en place sur la nouvelle limite. | ml
3.7 | Décapage de la terre végétale, ce prix rémunère au mètre cube les déblais de décapage de la terre végétale sur une épaisseur de 30 à 40 cm. Il comprend notamment, l'extraction proprement dite, le tri, le chargement, le transport et la mise en stock à proximité immédiate du chantier des terres retenues pour leur réutilisation par le Maître d'œuvre, la préparation de l'aire de stockage, des accès et des fossés d'assainissement éventuels, l'entretien pendant la durée d'utilisation de cette aire et la remise en état des lieux en fin de chantier, reprise ultérieure sur stock pour l’aménagement des espaces verts et des accotements l'évacuation des produits étrangers (grosses racines, pierres, déchets divers...), à la décharge de classe III agréée et choisie par l'entrepreneur, le réglage, le compactage et l'arrosage sous remblai, toutes sujétions de personnel et de matériel. La surface à prendre en compte sera la surface mesurée en projection horizontale de l'assiette de la voie à réaliser (chaussée, accotement, talus et fossés), déduction faite de la chaussée existante et des zones non décapées. | m³
3.8 | Dépose de Candélabres, ce prix rémunère à l’unité, la déconnection soigneuse du candélabre de sur le réseau existant , la dépose soigneuse du candélabre en vue de sa réutilisation, le stockage en lieu sûr mis à disposition par le Maître de l’Ouvrage (situé dans un rayon maximum de 2km) | U
3.9 | Dépose du mobilier urbain et de signalisations diverses, ce prix rémunère la dépose du mobilier urbain et de signalisations diverses. Il comprend les terrassements complémentaires, y compris évacuation des gravats en décharge, la dépose du mobilier et la démolition du massif de fondation, la remise en état de la plate-forme, le chargement et le transport des produits à la décharge autorisée y compris droits de décharge, le chargement et le transport éventuel des éléments désignés par le Maître d'Oeuvre au dépôt indiqué par le Maître d'Ouvrage. | U
3.10 | Démolition de maçonnerie, ce prix rémunère au mètre cube la démolition de maçonnerie située sur l'emprise des travaux. Il comprend notamment les fouilles éventuelles, la démolition des ouvrages en élévation et en fondation, jusqu'au niveau inférieur à celui des terrassements prescrit par le maître d'œuvre, par quelque moyen que ce soit, hormis les explosifs, l'extraction, le chargement, le transport en décharge agréée avec bordereau de suivi, quelle que soit la distance et les frais de décharge, la fourniture et le transport des matériaux de remblaiement, le remblaiement éventuel des vides créés lors de la démolition des fondations par un matériau validé par le maître d'œuvre, le compactage, toutes sujétions de personnel et de matériel. Le volume à prendre en compte sera mesuré sur le chantier. | m³
3.11 | Démolition de chaussée, ce prix rémunère au mètre carré la démolition des chaussées sur toute l'épaisseur des enrobés ou bétons comprenant le sciage, l'extraction des enrobés ou bétons quelque soit leur nature et le matériel utilisé. le chargement, le transport et le déchargement des matériaux en décharge contrôlée soumise à l'agrément du maître d'œuvre | m²
3.12 | Démolition de trottoir, ce prix rémunère au mètre carré la démolition des chaussées sur toute l'épaisseur des enrobés ou bétons comprenant le sciage, l'extraction des enrobés ou bétons quelque soit leur nature et le matériel utilisé. le chargement, le transport et le déchargement des matériaux en décharge contrôlée soumise à l'agrément du maître d'œuvre | m²
3.13 | Dépose bordures granit : ce prix rémunère la dépose de bordures granit droites ou courbes. Le tri, le décrottage succinct et le rangement sur un dépôt situé sur le territoire de la commune, compris le transport, chargement et déchargement.
3.14 | Dépose de bordures et caniveaux, ce prix rémunère : la dépose de bordures et caniveaux existants en béton y compris l’évacuation au dépôt de recyclage de l'entreprise. | ml
3.15 | Scarification de chaussée existante non revêtue: ce prix rémunère le piochage et le reprofilage de la forme de chaussée après rejets et tri des matériaux inutilisables et le nivellement, le compactage étant compté séparément, toutes sujétions comprises (bouches à clef, tampons). Ce prix ne s’applique pas à la reprise de chaussée revêtues en enrobés. | m²
3.16 | Scarification de chaussée existante revêtue: ce prix rémunère le piochage et le reprofilage de la forme de chaussée après rejets et tri des matériaux inutilisables et le nivellement, le compactage étant compté séparément, toutes sujétions comprises (bouches à clef, tampons). Ce prix s’applique lorsque la chaussée doit être reprise sur la totalité de sa largeur, en remplacement des travaux de terrassement. | m²
3.17 | Rabotage de Trottoir existant, Ce prix rémunère, la réalisation de démolition de chaussées par rabotage mécanique en vue d'ôter les enrobés et grave-naturelles présentes. Ce fraisage sera stocké pour un réemploi dans la fabrication d'enrobés dans une centrale muni d'anneau concu pour cela. Il comprend l'amenée, le repli et le transfert du matériel de rabotage, le rabotage sur une épaisseur de 0 à 15 cm. Cette épaisseur peut être considérée comme calculée soit du niveau actuel de la chaussée. Il comprend également le balayage par aspiration de la chaussée et de ses abords.Il tient compte des sujétions liées au maintien de la circulation pendant les travaux. | m²
3.18 | Rabotage de Chaussée, ce prix rémunère, la réalisation de démolition de chaussées par rabotage mécanique en vue d'ôter les enrobés et grave-naturelles présentes. Ce fraisage sera stocké pour un réemploi dans la fabrication d'enrobés dans une centrale muni d'anneau concu pour cela. Il comprend l'amenée, le repli et le transfert du matériel de rabotage, le rabotage sur une épaisseur de 0 à 20 cm. Cette épaisseur peut être considérée comme calculée soit du niveau actuel de la chaussée. Il comprend également le balayage par aspiration de la chaussée et de ses abords.Il tient compte des sujétions liées au maintien de la circulation pendant les travaux. | m²
3.19 | Engravure de racccordement. Il rénumère la découpe des enrobés suivant les spécifications du maître d'œuvre pour la réalisation des joints transversaux aux extrémités de section et à l'exclusion des reprises journalières. Ce prix comprend également l'enlèvement des matériaux découpés et leur évacuation à la décharge. | m²
3.20 | Evacuation et mise en dépôt des produits issus du rabotage, comprenant le chargement de tous les fraisats, le transport et le stockage sur site de revalorisation des matériaux | m³
3.21 | Purge de voirie sur fond de forme, ce prix rémunère la réalisation de purge sur fond de forme. Il comprend le terrassement et l'extraction sur une épaisseur suffisante des matériaux de mauvaises qualité, l'évacuation et le transport à la décharge de ces matériaux, y compris droits de redevance, la fourniture à pied d'oeuvre et la mise en oeuvre de grave jusqu'au fond de forme y compris le réglage et le compactage minutieux de couche d'épaisseur 20cm. y compris les essais. | m³
3.22 | Terrassement en pleine masse par décaissement mécanique en terrain meuble, ce prix comprend l'exécution mécanique du terrassement à l'aide d'engin mécanique pour le décaissement de la chaussée, la démolition de talus , l'exécution des purges des sols de mauvaise portance et de tous déblais, l'évacuation des eaux de nappe ou de pluie, le chargement, la mise en dépôt provisoire des déblais en vue de leur réutilisation ou leur évacuation en fillière de collecte et / ou de recyclage agréée quelquesoit la distance | m³
3.23 | Déblais à évacuer à la décharge de classe III agrée , comprenant le chargement, le transport et le déchargement quelque soit la distance | m³
3.24 | Reprise des déblais et mise en œuvre en remblais ce prix rémunère : au mètre cube, la reprise sur le site des déblais de terrassement, leur transport et mise en oeuvre en remblais. Le volume sera calculé non foisonné à partir des profils levés contradictoirement avant et après exécution des remblais. Il comprend : le réglage de la plate forme et des talus, le compactage par couche de 30 cm, l'arrosage éventuel | m³
3.25 | Poutre de rives de chaussée, ce prix rémunère : au mètre carré la confection de poutres en rive de chaussée comprenant le décaissement de la chaussée sur 0,50 m de profondeur et 0.50 m de largeur, l'évacuation des déblais, la mise en oeuvre d’un geotextile polymere non tissé de 140g/m², l'apport de grave 0/315 sur 0,40 m et de grave bitume 0/14 sur 0,10 m l'imprégnation, revêtement bi-couche et toutes sujétions relatives à la présence d'accessoires de voirie. | m²
3.26 | Nivellement et compactage du fond de forme après pose des réseaux, comprenant le dressement du fond de forme, l'évacuation éventuelle de déblais et toutes sujétions | m²
TOTAL
4 | Matériaux
4.1 | Fourniture, transport, mise en oeuvre et compactage de tout venant 0/200 sur épaisseur variable | T
4.2 | Fourniture, transport, mise en oeuvre et compactage de tout venant 0/120 sur épaisseur variable | T
4.3 | Fourniture, transport, mise en oeuvre et compactage de tout venant 0/80 sur épaisseur variable | T
4.4 | Fourniture, transport, mise en oeuvre et compactage de GNT « A » 0/31,5 sur une épaisseur variable | T
4.5 | Fourniture, transport, mise en oeuvre et compactage de GNT « B » 0/31,5 sur une épaisseur variable | T
4.6 | Fourniture, transport, mise en oeuvre et compactage de GNT « A » 0/20 sur une épaisseur variable | T
4.7 | Grave ciment, ce prix rémunère : la fourniture et la mise en oeuvre de grave ciment sous zones de stationnement. Il comprend notamment : la préparation du support, la fourniture et le transport de la grave ciment, le répandage, le compactage, le surfaçage et la finition. | m³
4.8 | Fourniture et mise en œuvre de gravillon roulé | m²
4.9 | Fourniture, transport, mise en œuvre et compactage de sable stabilisé 0/4 sur une épaisseur variant de 2 à 5 cm | T
4.10 | Fourniture et pose de Géotextile certifie ASQUAL de type
4.10.1 | - de Séparation S32 | m²
4.10.2 | - de Protection (Géomembrane) P50 | m²
4.10.3 | - de Filtration et Protection P70 | m²
4.10.4 | - de Renforcement PEC 125 | m²
TOTAL
5 | Bordures - Caniveaux
5.1 | Fourniture et pose sur lit en béton dosé à 250 kg/m³, y compris le piquetage, le terrassement, la reprise éventuelle de la chaussée provisoire après la pose, les joints, le calage en béton sur toute la longueur :
5.1.1 | Bordure en béton lisse classe U
5.1.1.1 | - Bordure P1 | ml
5.1.1.2 | - Bordure P2 | ml
5.1.1.3 | - Bordure T1 | ml
5.1.1.4 | - Bordure T2 | ml
5.1.1.5 | - Bordure T3 | ml
5.1.1.6 | - Bordure TU | ml
5.1.1.7 | - Bordure A1 | ml
5.1.1.8 | - Bordure A2 | ml
5.1.1.9 | - Bordure I1 | ml
5.1.1.10 | - Bordure I1 striée | ml
5.1.1.11 | - Bordure I2 | ml
5.1.1.12 | - Bordure I2 striée | ml
5.1.1.13 | - Bordure IL | ml
5.1.1.14 | - Bordure Capital 15x35 | ml
5.1.1.15 | - Bordure Quai de Bus | ml
5.1.1.16 | - Caniveau CS1 | ml
5.1.1.17 | - Caniveau CS2 | ml
5.1.1.18 | - Caniveau CC1 | ml
5.1.1.19 | - Caniveau CC2 | ml
5.1.1.20 | - Bordure caniveau AC1 | ml
5.1.2 | Bordure en béton granité classe U
5.1.2.1 | - Bordure P1 | ml
5.1.2.2 | - Bordure P2 | ml
5.1.2.3 | - Bordure T1 | ml
5.1.2.4 | - Bordure T2 | ml
5.1.2.5 | - Bordure T3 | ml
5.1.2.6 | - Bordure TU | ml
5.1.2.7 | - Bordure A1 | ml
5.1.2.8 | - Bordure A2 | ml
5.1.2.9 | - Bordure I1 | ml
5.1.2.10 | - Bordure I1 striée | ml
5.1.2.11 | - Bordure I2 | ml
5.1.2.12 | - Bordure I2 striée | ml
5.1.2.13 | - Bordure IL | ml
5.1.2.14 | - Bordure Capital 15x35 | ml
5.1.2.15 | - Bordure Quai de Bus | ml
5.1.2.16 | - Caniveau CS1 | ml
5.1.2.17 | - Caniveau CS2 | ml
5.1.2.18 | - Caniveau CC1 | ml
5.1.2.19 | - Caniveau CC2 | ml
5.1.2.20 | - Bordure caniveau AC1 | ml
5.2 | Fourniture et pose de bordures granit : ce prix rémunère la fourniture et la pose de bordures smillées ou bouchardées suivant les préconisations du directeur des travaux. Il rémunère la fourniture et l’approvisionnement des bordures, les terrassements en rigole, la pose sur fondation de 10 cm d’épaisseur et le blocage bilatéral en béton dosé à 300 kg/m3, la réalisation des joints au mortier de ciment, le nettoyage des éléments souillés. Il tient compte de tous les aléas et sujétions en particulier de ceux imposés par l’emplacement des bordures, par la réalisation des courbes, par l’évacuation des matériaux excédentaires, par la réalisation d’angles ou de bateaux, par raccordement sur les ouvrages (grilles…).
5.2.1 | - Bordure granit 30x30 | ml
5.2.2 | - Bordure granit 20x30 | ml
5.2.3 | - Bordure granit 15x25 | ml
5.3 | Fourniture et pose de bordures pour giratoire : ce prix rémunère la fourniture et la pose de bordures pour giratoire. Il rémunère la fourniture et l’approvisionnement des bordures, les terrassements en rigole, la pose sur fondation de 10 cm d’épaisseur et le blocage bilatéral en béton dosé à 300 kg/m3, la réalisation des joints au mortier de ciment, le nettoyage des éléments souillés. Il tient compte de tous les aléas et sujétions en particulier de ceux imposés par l’emplacement des bordures, par la réalisation des courbes, par l’évacuation des matériaux excédentaires, par la réalisation d’angles ou de bateaux, par raccordement sur les ouvrages (grilles…).
5.3.1 | - Bordure Oméga | ml
5.3.2 | - Bordure Sigma | ml
5.3.3 | - Bordure Recto | ml
TOTAL
6 | Pavé
6.1 | Réalisation de chainette en pavé comprenant les terrassements supplémentaires et l'évacuation des déblais excédentaires, la confection de la semelle de fondation en béton, la fourniture et le scellement des pavés, la réalisation des joints, main d'oeuvre et toutes sujétions
6.1.1 | - Pavé 10x10x6 béton granité | ml
6.1.2 | - Pavé 10x10x6 béton flammé | ml
6.1.3 | - Pavé 14x21x8 béton flammé | ml
6.1.4 | - Pavé 14x21x8 béton granité | ml
6.1.5 | - Pavé Granit 10x10x8 | ml
6.1.6 | - Pavé Granit 14x21x8 | ml
6.2 | Réalisation de surface en pavé comprenant les terrassements supplémentaires et l'évacuation des déblais excédentaires, la confection de la semelle de fondation en béton, la fourniture et le scellement des pavés, la réalisation des joints, main d'oeuvre et toutes sujétions
6.2.1 | - Pavé 10x10x6 béton granité | m²
6.2.2 | - Pavé 10x10x6 béton flammé | m²
6.2.3 | - Pavé 14x21x8 béton flammé | m²
6.2.4 | - Pavé 14x21x8 béton granité | m²
6.2.5 | - Pavé Granit 10x10x8 | m²
6.2.6 | - Pavé Granit 14x21x8 | m²
6.3 | Fourniture et pose de dalles : ce prix rémunère la fourniture et la pose de dalles. Il comprend la fourniture de dalles suivant le type défini par le directeur des travaux, la pose sur lit de sable de 3cm d’épaisseur compris dans le prix, les coupes et jointoiement au sable. Il tient compte de tous les aléas et sujétions, notamment les formes de pente, les rampes handicapés, la présence d’ouvrages.
6.3.1 | - Dalle béton 40x40 | m²
6.3.2 | - Dalle béton 50x50 | m²
6.3.3 | - Dalle béton granité | m²
6.3.4 | - Dalle 50x50 granit | m²
TOTAL
7 | Pavés, bordures et matériaux en résines
7.1 | Pavés résine, ce prix rémunère : la fourniture et pose par collage de pavés en résine thermodurcissable y compris la colle adaptée au produit et toutes sujétions de fourniture et de main d’œuvre. Le coloris est à soumettre à l’accord du maitre d’ouvrage
7.1.1 | - Pavé 10x10 | ml
7.1.2 | - Pavé 14x14 | ml
7.1.3 | - Pavé 14x21 | ml
7.1.4 | - Pavé 10x10 | m²
7.2 | bordure résine, ce prix rémunère : la fourniture et pose par collage de pavés en résine thermodurcissable y compris la colle adaptée au produit et toutes sujétions de fourniture et de main d’œuvre. Le coloris est à soumettre à l’accord du maitre d’ouvrage
7.2.1 | - Bordure B2 | ml
7.2.2 | - Bordure 15x3 | ml
7.3 | Résine gravillonnée (pépites), Ce prix comprend la fourniture et la mise en oeuvre de revêtement synthétique type "pépites" de teinte définie par le maître d'oeuvre, de formes diverses, nettoyage du revêtement, prémarquage, protection des abords compris. | m²
7.4 | Résine gravillonnée drainante au pied des arbres, ce prix rémunère au Mètre carré, la réalisation d’une résine gravillonnée au pied des arbres sur une épaisseur de 0.08M, y compris raccords soignés sur les fourreaux d’arrosage de la motte en attente | m²
TOTAL
8 | Mise à niveau des ouvrages
8.1 | Mise à niveau des ouvrages , ce prix rémunère la mise à la cote définitive des ouvrages après la mise en œuvre du revêtement définitif, il comprend : le repérage des tampons, le relevage, le scellement au niveau de la couche supérieur de la couche de roulement, la remise ou le remplacement en place du cadre de l'ouvrage, le balayage et l'évacuation des produits excédentaires à la décharge de l'entrepreneur quelque soit la distance, toutes sujétions, fournitures et main d'oeuvre
8.1.1 | Regard de visite Ø 850 | U
8.1.2 | Tampon 50x50 | U
8.1.3 | Grille EP | U
8.1.4 | Chambre France Télécom
8.1.4.1 | L1T | U
8.1.4.2 | L2T | U
8.1.4.3 | L3T | U
8.1.5 | Bouche à clé AEP | U
8.2 | Fourniture et pose de tampon fonte de classe D400 , y compris scellement
8.2.1 | Chambre France Télécom
8.2.1.1 | LOT | U
8.2.1.2 | L1T | U
8.2.1.3 | L2T | U
8.2.1.4 | L3T | U
8.2.2 | Regard de visite Ø 850 | U
8.2.3 | Regard de visite 500x500 | U
8.2.4 | Tampon de visite 500x500 | U
8.2.5 | Grille avaloir 500x500 plate | U
8.2.6 | Grille avaloir 500x500 concave | U
8.2.7 | Grille avaloir 750x300 | U
8.2.8 | Grille avaloir conforme au normes Handicap EN 1433 | U
8.2.9 | Grille avaloir de type AVT | U
8.2.10 | Grille avaloir de type AVA | U
8.2.11 | Bouche à clé de 13 kg | U
8.2.12 | Réhausse de bouche à clé | U
TOTAL
9 | Revêtement Trottoir, cheminement doux
9.1 | Stabilisé, ce prix rémunère la fourniture et la mise en oeuvre de revêtement en stabilisé sur 0.05 m d'épaisseur. Il comprend le transport à pied d'oeuvre, le répandage, le compactage, l'arrosage éventuel, le réglage aux cotes prescrites par les documents contractuels du dossier technique ou par le Maître d'oeuvre en cours de travaux. | m²
9.2 | Réalisation de revêtement en béton désactivé : ce prix rémunère la réalisation de revêtement de trottoirs en béton désactivé teinté dans la masse avec adjonction de fibres ou mise en place de treillis soudé sur une épaisseur minimale de 12 cm. Il comprend la fourniture du béton prescrit et son transport, la mise en œuvre, la réalisation de joints de retrait ou de dilatation par sciage, le dénudage debéton et le nettoyage. Il tient compte de tous les aléas et sujétions, notamment la présence d’ouvrages. | m²
9.3 | Revêtement surperficiels de type tricouche à l'émulsion de bitume, ce prix comprend l'amenée et le repliement de l'ensemble du matériel et des installations de chantier, le nettoyage et le balayage préalable des chaussées et des surfaces à traiter, la fourniture, le transport à pied d'oeuvre des différents matériaux et produits entrant dans la fabrication du revêtement comprenant un prégravillonnage à sec à raison de 10 l de 10/14 par m², un répandage d'émulsion de bitume à 60% à raison de 2,5 kg/m² suivi d'un gravillonnage de 10/14 à raison de 15 l/m² complété par compactage léger, un répange d'émulsion de bitume à 65% à raison de 2,5kg/m² suivi d'un gravillonnagede 6/10 à raison de 8 l/m² complété par un compactage léger et d'un voile de fermeture par un répange d'émulsion de bitume à 65% à raison de 1kg/m² suivi d'un gravillonnagede 4/6 à raison de 6 l/m² complété par un compactage poussé ce prix s'applique au mètre carré mesuré en place, Colorie de finition ocre | m²
9.4 | Fourniture et mise en oeuvre d'un revêtement en béton bitumineux 0/6,3 à chaud sur chaussée, comprenant, le contrôle préalable du support, les études de formulation nécessaire, la fourniture et le transport jusqu'à la centrale des liants, granulats, fines d'apport et additifs éventuels, la fabrication, le chargement, le transport à pied d'œuvre, le déchargement, la pesée des chargements sur bascules, l'amenée et le repliement du matériel de répandage et de compactage ainsi que son déplacement, le nettoyage et le fin réglage de la surface à recouvrir, la réalisation des déflachages et reprofilage préalables, la mise en oeuvre mécanique ou à la main avec réglage méthodique et cylindrage ou compactage, sans plus-value pour petite surface, la découpe éventuelle des débords latéraux excessifs, la découpe des joints froids. | T
9.5 | Fourniture et mise en oeuvre d'un revêtement en béton bitumineux de synthèse 0/6,3 à chaud sur chaussée à raison de 120 kg/m², colorie brun | T
9.6 | Fourniture et mise en œuvre mécanique ou à la main d'un revêtement en béton bitumineux de synthèse de colorie brun dosé à 100 kg/m² sur les cheminement piéton et à 120 kg/m² sur les passages de véhicules | T
9.7 | Fourniture, transport et mise en œuvre de revêtement EVERR'PAQ, sur une épaisseur de 8 cm, comprenant la préparation du mélange par malaxage, l'application du revêtement, le compactage, main d'oeuvre et toutes sujétions. | m²
9.8 | Fourniture et mise en oeuvre d'un revêtement en BBSG 0/10 à chaud sur chaussé à raison de 120 kg/m² sur la chaussée composé avec un gravillon du GOASQ | T
9.9 | Fourniture et mise en oeuvre d'un revêtement en BBSG 0/10 à chaud sur chaussé à raison de 120 kg/m² sur la chaussée composé avec des gravillons de différents couleurs | T
9.10 | Grenaillage par projection de sable de la surface en enrobé, y compris le balayge mécanique après traitement de la surface | m²
TOTAL
10 | Revêtement de Chaussée et stationnement
10.1 | Fourniture et pose de dalles type « Ever Green » ou similaire, ce prix rémunère la fourniture et la pose des dalles, la fourniture de l’eau nécessaire au fichage, le battage, le remplacement des dalles qui s’écraseraient ou se fendraient à la pose, la réalisation des joints en sable, les coupes à la tronçonneuse, le remplissage des alvéoles d’un mélange terre/sable et toutes sujétions d’exécution. | m²
10.2 | Fourniture et pose de pavé drainant ou similaire, ce prix rémunère la fourniture et la pose des pavés, la fourniture de l’eau nécessaire au fichage, le battage, le remplacement des dalles qui s’écraseraient ou se fendraient à la pose, la réalisation des joints en sable, les coupes à la tronçonneuse, le remplissage des alvéoles d’un mélange terre/sable et toutes sujétions d’exécution. | m²
10.3 | Fourniture et mise en oeuvre de grave bitume de classe 3 en épaisseur de 0,15 ml posée en tapis à chaud, comprenant fourniture, transport sous bâche, mise en oeuvre et mise en place à la température adéquate, épandage, compactage et cylindrage, reprise des malfaçons, raccordement au revêtement existant par collage à l'émulsion de bitume, après découpe soignée, toutes fournitures, main-d'oeuvre et sujétions. Aucun flache ne sera toléré. | T
10.4 | Fourniture et mise en oeuvre d' Enrobé à Module Elevé sur une épaisseur de 0,15 ml posée en tapis à chaud, comprenant fourniture, transport sous bâche, mise en oeuvre et mise en place à la température adéquate, épandage, compactage et cylindrage, reprise des malfaçons, raccordement au revêtement existant par collage à l'émulsion de bitume, après découpe soignée, toutes fournitures, main-d'oeuvre et sujétions. Aucun flache ne sera toléré. | T
10.5 | Cloutage de la couche de fondation comprenant la fourniture, le transport, le répandage des gravillons et le compactage | m²
10.6 | Enduit de scellement monocouche sur couche de fondation, comprenant la fourniture, le transport et la mise en œuvre de tous les constituants, émulsion de bitume, gravillons ainsi que le balayage préalable | m²
10.7 | Couche d'accrochage dosé à 400 kg/m² . Il comprend notamment, le balayage et le nettoyage du support, la fourniture et le transport sur le chantier de tous les matériaux, le répandage de l'émulsion normale selon le dosage préconisé, toutes sujétions de personnel et de matériel. | m²
10.8 | Reprofilage de chaussée comprenand fourniture et mise en oeuvre d'un revêtement en béton bitumineux de type BBSG 0/10 noir à chaud, ce prix comprend le contrôle préalable du support, les études de formulation nécessaire, la fourniture et le transport jusqu'à la centrale des liants, granulats, fines d'apport et additifs éventuels, la fabrication, le chargement, le transport à pied d'œuvre, le déchargement, la pesée des chargements sur bascules, l'amenée et le repliement du matériel de répandage et de compactage ainsi que son déplacement, le nettoyage et le fin réglage de la surface à recouvrir, la réalisation des déflachages et reprofilage préalables, la mise en oeuvre mécanique ou à la main avec réglage méthodique et cylindrage ou compactage, sans plus-value pour petite surface, la découpe éventuelle des débords latéraux excessifs, la découpe des joints froids. | T
10.9 | Fourniture et mise en oeuvre d'un revêtement en béton bitumineux de type BBSG 0/10 à chaud sur chaussée à raison de 120 kg/m², ce prix comprend le contrôle préalable du support, les études de formulation nécessaire, la fourniture et le transport jusqu'à la centrale des liants, granulats, fines d'apport et additifs éventuels, la fabrication, le chargement, le transport à pied d'œuvre, le déchargement, la pesée des chargements sur bascules, l'amenée et le repliement du matériel de répandage et de compactage ainsi que son déplacement, le nettoyage et le fin réglage de la surface à recouvrir, la réalisation des déflachages et reprofilage préalables, la mise en oeuvre mécanique ou à la main avec réglage méthodique et cylindrage ou compactage, sans plus-value pour petite surface, la découpe éventuelle des débords latéraux excessifs, la découpe des joints froids. | T
10.10 | Fourniture et mise en oeuvre d'un revêtement en béton bitumineux de type BBM 0/10 noir à chaud | T
10.11 | Fourniture et mise en oeuvre d'un revêtement en béton bitumineux de type BBTM 0/10 noir à chaud sur chaussée | T
10.12 | Fourniture et mise en oeuvre d'un revêtement en béton bitumineux de type BBSG 0/10 noir à chaud sur chaussée à raison de 150 kg/m² avec des granulats du GOASQ | T
10.13 | Grenaillage par projection de sable de la surface en enrobé, y compris le balayge mécanique après traitement de la surface | m²
10.14 | Raccordement du béton bitumineux sur la chaussée existante | U
TOTAL
11 | Signalisation horizontale
11.1 | Effacage de la signalisation horizontale par rabottage. Ce prix comprend l'effaçage correspondant au plan fourni, pour les lignes continues ou discontinues, seul le linéaire de bande peinte étant pris en compte, y compris toutes sujétions | ml
11.2 | Signalisation horizontale. Ce prix rémunère la fourniture et l'application au sol de produit de marquage homologué sur chaussée routière de type peinture résine. Il comprend notamment :Toutes les dépenses relatives à la fourniture, au transport et à la mise en oeuvre des matériaux. L'implantation en prémarquage de la signalisation sur les revêtements. Le nettoyage de la chaussée et les protections nécessaires. Le séchage ou le réchauffage éventuel de la chaussée préalablement à l'application. L'effacement des marquages existants. L'évacuation vers une décharge agréée des déchets et résidus divers. La fourniture et l'utilisation de pochoirs pour la représentation de pictogramme. Les sujétions d'arrêt et de reprise d'intervention. Les sujétions de raccordement sur les marques existantes des voies adjacentes. Les contraintes d'activité sous circulation et de signalisation temporaire. Les quantités prises en compte résulteront de constats dressés contradictoirement entre le maître d'oeuvre et l'entrepreneur.
11.2.1 | Traçage de ligne des pistes cyclables | ml
11.2.2 | Traçage de ligne continues ou discontinues | ml
11.2.3 | Traçage des passages piétons | m²
11.2.4 | Traçage plateau ralentisseur (Dents de requin) | m²
11.2.5 | Traçage de ligne "Stop" | m²
11.2.6 | Traçage de ligne "Cedez le passage" | m²
11.2.7 | Traçage de "Musoir" | U
11.2.8 | Traçage pictogramme ou logo | U
11.2.9 | Traçage emplacement Handicapé 3 logos | U
11.2.10 | Traçage Arrêt de Bus en ligne Zig Zag Jaune | U
11.2.11 | Traçage de flèches | U
11.2.12 | Sur bordures , 2 faces peintes | ml
TOTAL
12 | Marquage podotactile en résine antidérapante (PMR)
12.1 | Dalles pododactiles, ce prix rémunère : la fourniture, le transport et la mise en oeuvre de dalles podotactiles en béton teinté (largeur environ 42cm), conformes à la norme NFP 98-351, y compris fondation en grave-ciment ou béton, lit de pose et joints. La couleur des dalles proposées sera soumise à l'agrément du maître d'oeuvre. | ml
12.2 | Fourniture et pose de dalle podotactile thermo-collée ou en résine ou béton préfabriquée, d'une largeur de 42cm, y compris toutes les dépenses relatives à la fourniture, au transport et à la mise en oeuvre des matériaux, le séchage ou le réchauffage éventuel du revêtement avant l'application, la fourniture et l'application de la dalle podotactile, les contraintes de circulation et le phasage des travaux, la fourniture, la mise en place et le repliement de la signalisation temporaire pendant les travaux d'application | ml
12.3 | Fourniture et pose de bande podotactile thermo-collée ou par une bande en résine gravillonée type pépites de teinte définies par le maitre d'oeuvre, d'une largeur de 10cm sur l'axe centrale du passage piéton, y compris toutes les dépenses relatives à la fourniture, au transport et à la mise en oeuvre des matériaux, le séchage ou le réchauffage éventuel du revêtement avant l'application, la fourniture et l'application de la dalle podotactile, les contraintes de circulation et le phasage des travaux, la fourniture, la mise en place et le repliement de la signalisation temporaire pendant les travaux d'application | ml
TOTAL
13 | Signalisation verticale :
13.1 | Fourniture et pose, scellement au sol compris, de panneau de signalisation routière, fourreau de pose en acier galvanisé, fixé sur un mât acier galvanisées telles que brides, écrous, etc.…
13.1.1 | - AB4 (Stop) | U
13.1.2 | - AB3a (Cédez le passage) | U
13.1.3 | - AB 25 (Carrefour giratoire) | U
13.1.4 | - A13b (Passage piéton pré signalisation) | U
13.1.5 | - C20a (passage piéton) | U
13.1.6 | - B1 (Sens interdit) | U
13.1.7 | - B6a1 (Stationnement interdit) | U
13.1.8 | - M6h (GIG GIC) | U
13.1.9 | - B15 (Cedez passage sens inverse) | U
13.1.10 | - C18 (Priorité sens inverse) | U
13.1.11 | - C12 (Circulation a sens unique) | U
13.1.12 | - B21 (direction obligatoire) | U
13.1.13 | - B52 (Zone 20) | U
13.1.14 | - B53 (Fin de zone 20) | U
13.1.15 | - B54 (aire piétonne) | U
13.1.16 | - B55 (Sortie aire piétonne) | U
13.1.17 | - B30 (Zone 30) | U
13.1.18 | - B51 (Fin de Zone 30) | U
13.1.19 | - A2b (Ralentisseur pré signalisation) | U
13.1.20 | - C27 (surélévation) | U
13.1.21 | - B14 (limitation de vitesse) | U
13.1.22 | - B33 (Fin de limitation de vitesse) | U
13.1.23 | - J3 (Balisage de signalisation d'intersection de voie) | U
13.1.24 | - J4 (Balisage de virage) | U
13.1.25 | - J5 (Signal tête d'îlot) | U
13.1.26 | - J6 (Balisage limite de chaussée) | U
13.1.27 | - J13 (Balisage signal d'obstacle) | U
13.1.28 | - EB 10 (Entrée d'agglomération) | U
13.1.29 | - EB 20 ( Sortie d'agglomération) | U
13.1.30 | - M4d1 (Autorisation circulation des cycles) | U
13.2 | Fourniture et mise en place de plot lumineux ou réfléchissants y compris toutes suggestions d'exécution, ce prix rémunère la fourniture et mise en œuvre de plot réfléchissants ou lumineux, comprenant : le nettoyage et la préparation des surfaces à traiter, le prémarquage, l’amenée et le repli du matériel, la fourniture des matériels au choix du maître d’ouvrage , la mise en œuvre par collage à l’aide d’une résine bi-composant à séchage rapide et conformément aux prescriptions du fournisseur, le nettoyage du chantier.
13.2.1 | - Plot réfléchissants deux faces | U
13.2.2 | - Plot lumineux diode | U
13.2.3 | - Plot lumineux solaire | U
13.2.4 | - Plot holophane monodirectionnel | U
13.2.5 | - Plot holophane bidirectionnel | U
TOTAL
14 | RESEAU EAUX PLUVIALES ET USEES :
14.1 | Sciage d'enrobé, ce prix rémunère la découpe, à la scie diamantée, du revêtement de chaussée sur une profondeur de l'ordre de 8 cm, y compris le rabotage sur 3 cm d'épaisseur sur une bande de 0,50 m de largeur des revêtements conservés, le chargement et l'évacuation des produits en décharge agréée et contrôlée par le maître d'œuvre. | ml
14.2 | Construction de fossés, ce prix rémunère au mètre linéaire l'exécution des fossés. Il comprend, les fouilles et la mise en dépôt des déblais au dépôt définitif de l'entrepreneur, le dressement des talus ou des formes en berceau, toutes sujétions de personnel et de matériel. | ml
14.3 | Curage de fossés : ce prix rémunère : au mètre linéaire le curage de fossés dont la largeur en gueule est de 1,50 m. Il comprend notamment, le reprofilage du fossé en forme trapézoïdale, le nivellement soigné du fil d’eau, l’évacuation des déblais vers la décharge agrée | ml
14.4 | Terrassement en tranchée pour canalisation en terrain meuble, ce prix rénumère le terrassement à l'aide d'engin mécanique, Elles devront être exécutées conformément aux prescriptions de fascicules 70 et 71 du CCTG. Tranchées pour pose de canalisations et branchements jusqu'a un profondeur de 1,30 ml mesurée entre la génératrice inférieure de la canalisation augmentée, éventuellement de la surpronfondeur ordonnée par le Maître d'Oeuvre et le niveau du sol avant ouverture en terrain meuble, y compris la démolition des trottoirs (tous type de revêtements), fouilles, dressement des parois et nivellement du fond, blindage en tête de tranchée ou tous étaiements si nécessaire, détournement ou épuisement éventuel des eaux souterraines, pluviales et de ruissellement, dispositifs de sécurité, mesures nécessaires pour assurer la circulation ainsi que les accès aux propriétés riveraines et toutes sujétions. Pour canalisation allant jusqu'a : | ml
14.5 | Plus value pour terrain rocheux | m³
14.5 | Déblais à évacuer en filière de collecte et /ou de recyclage agréée , comprenant le chargement, le transport et le déchargement quelque soit la distance | m³
14.6 | Fourniture et mise en oeuvre de sable pour lit de pose et enrobage, ce prix rénumère la fourniture, l'apport et mise en place de sable pour le lit de pose, l'enrobage et la couverture du tuyau, soit au minimum 10 cm pour le lit de pose, l'enrobage du tuyau quelque soit le diamètre, et de 15 cm minimum pour la couverture du tuyau. | m³
14.7 | Fourniture et mise en œuvre de GNT A 0/31,5 | m³
14.8 | Fourniture et mise en œuvre de matériaux drainants concassés de type 20/4., Ce mode de remblaiement pourra être utilisé pour la totalité de la tranchée ou pour une partie de sa hauteur seulement, suivant ordre du Maître d'Oeuvre. | m³
14.9 | Fourniture et pose de buse en béton armé 135 A, y compris toutes sujétions
14.9.1 | - Ø 1000 | ml
14.9.2 | - Ø 800 | ml
14.9.3 | - Ø 600 | ml
14.9.4 | - Ø 500 | ml
14.9.5 | - Ø 400 | ml
14.9.6 | - Ø 300 | ml
14.10 | Fourniture et pose de conduite en PVC CR16 ou 8, y compris toutes sujétions
14.10.1 | - Ø 400 | ml
14.10.2 | - Ø 315 | ml
14.10.3 | - Ø 250 | ml
14.10.4 | - Ø 200 | ml
14.10.5 | - Ø 160 | ml
14.10.6 | - Ø 125 | ml
14.10.7 | - Ø 100 CR4 | ml
14.11 | Fourniture et pose de drain routier conforme à la norme NF P 16-351
14.11.1 | - Ø 315 | ml
14.11.2 | - Ø 250 | ml
14.11.3 | - Ø 200 | ml
14.11.4 | - Ø 160 | ml
14.11.5 | - Ø 110 | ml
14.12 | Fourniture et pose de drain PEHD CR8 conforme à la norme NF P 16-351
14.12.1 | - Ø 500 | ml
14.12.2 | - Ø 400 | ml
14.12.3 | - Ø 300 | ml
14.12.4 | - Ø 250 | ml
14.12.5 | - Ø 200 | ml
14.12.6 | - Ø 150 | ml
14.12.7 | - Ø 100 | ml
14.13 | Fourniture et pose de conduite en GRES, y compris toutes sujétions
14.13.1 | - Ø 250 | ml
14.13.2 | - Ø 200 | ml
14.14 | Fourniture et pose de conduite en Fonte intégral, y compris toutes sujétions
14.14.1 | - Ø 250 | ml
14.14.2 | - Ø 200 | ml
14.15 | Fourniture et pose de tête d'aqueduc de sécurité en bout de réseau
14.15.1 | - Ø 800 | U
14.15.2 | - Ø 600 | U
14.15.3 | - Ø 500 | U
14.15.4 | - Ø 400 | U
14.15.5 | - Ø 300 | U
14.16 | Fourniture et pose de tête de pont
14.16.1 | - Ø 1000 | U
14.16.2 | - Ø 800 | U
14.16.3 | - Ø 600 | U
14.16.4 | - Ø 500 | U
14.16.5 | - Ø 400 | U
14.16.6 | - Ø 300 | U
14.17 | Fourniture et pose ou confection de regard en béton comprenant fourniture des éléments préfabriqués ou de béton dosé à 350 kg/m³, mise en oeuvre du radier avec décantation, tampon ou grille de fermeture en fonte
14.17.1 | - Ø 1000 | U
14.17.2 | - Ø 600 | U
14.18 | Fourniture et pose ou confection de regard en béton pour réseau EU comprenant fourniture des éléments préfabriqués ou coulés en béton dosé à 350kg/m³, la confection des cunettes d'écoulement l'application d'une résine de protection contre les agents agressifs à l'intérieur de l'ouvrage, tampon de fermeture en fonte
14.18.1 | - Ø 1000 | U
14.18.2 | - Ø 600 | U
14.19 | Fourniture et pose de regard en PEHD comprenant fourniture des éléments , mise en oeuvre de la réhausse, couronne de répartition et tampon ou grille de fermeture en fonte
14.19.1 | - Ø 1000 | U
14.19.2 | - Ø 600 | U
14.20 | Fourniture et pose de regard modulaire de contrôle pour drain routier en PEHD comprenant fourniture des éléments , mise en oeuvre de la réhausse, couronne de répartition et tampon ou grille de fermeture en fonte
14.20.1 | - Ø 400 | U
14.20.2 | - Ø 300 | U
14.21 | Fourniture et pose de regard de visite en GRES comprenant fourniture des éléments , mise en oeuvre de la réhausse, dalle de recouvrement et tampon de fermeture en fonte
14.21.1 | - Ø 400 | U
14.21.2 | - Ø 300 | U
14.22 | Fourniture et pose de tabourets de visite comprenant la fourniture, les terrasements, la pose, la fourniture et pose de bouchon, et le tampon de fermeture en fonte
14.22.1 | - Ø 315/125 | U
14.22.2 | - Ø 315/160 | U
14.22.3 | - Ø 400/200 | U
14.23 | Confection de grille avaloirs avec décantation comprenant le terrassement, fourniture et mise en oeuvre des matériaux aux emplacements définitifs,, le raccordement, main d'oeuvre et toutes sujétions
14.23.1 | - 40 x 40 | U
14.23.2 | - 50 x 50 | U
14.23.3 | - 60 x 60 | U
14.24 | Fourniture et pose de caniveau drain, y compris grille fonte D 400, raccordement et piquage sur le réseau d'une largeur de :
14.24.1 | - 100 mm | ml
14.24.2 | - 150 mm | ml
14.24.3 | - 200 mm | ml
14.25 | Fourniture et pose de tampon fonte de classe D400 , y compris scellement
14.25.1 | Regard de visite Ø 850 | U
14.25.2 | Regard de visite 500x500 | U
14.25.3 | Tampon de visite 500x500 | U
14.25.4 | Grille avaloir 400x400 plate | U
14.25.5 | Grille avaloir 500x500 plate | U
14.25.6 | Grille avaloir 600x600 plate | U
14.25.7 | Grille avaloir 400x400 concave | U
14.25.8 | Grille avaloir 500x500 concave | U
14.25.9 | Grille avaloir 600x600 concave | U
14.25.10 | Grille avaloir 750x300 | U
14.25.11 | Grille avaloir conforme au normes Handicap EN 1433 | U
14.25.12 | Grille avaloir de type AVT | U
14.25.13 | Grille avaloir de type AVA | U
14.26 | Fourniture et pose d'ouvrage en béton préfabriqué pour fossé de dimension :
14.26.1 | - 50 x 50 | ml
14.26.2 | - 90 x 30x 30 | ml
14.26.3 | - 150 x 50 x 50 | ml
14.27 | Réalisation de regard de pied de chute comprenant : l'exécution de fouille en terrain de toute nature avec chargement, transport et mise en décharge des déblais, la pose sur lit de sable, le béton dosé à 300 kg de ciment par m3 pour la réalisation de cunette de fond de regard, les enduits de lissage, les éléments préfabriqués de 40x40 cm, la fourniture et la mise en place d'un tampon fonte B 125, le remblaiement des fouilles en GNT 0/31,5 compactée par couches successives, l'épuisement des eaux de fond de fouille, tous croisements et gênes de conduites, câbles etc…, et toutes sujétions de pose et de main d'oeuvre. | U
14.28 | Fourniture et pose de descente d'eau en béton armé d'une longueur de 68 cm et de largeur variable 50/40, comprenant le terrassement la confection du lit de pose en béton dosé à 250 kg/m³ | ml
14.29 | Gaine TPC, ce prix rémunère, au mètre, la fourniture et la pose, dans une fouille ouverte à créer, d'une gaine TPC pour réseaux électriques, gaz, Eau Potable, Communication aussi bien sous chaussée qu’en accotement. Il comprend notamment, la fouille en terrain de toute nature, le nivellement et le réglage du fond de fouille, l’enlèvement et le transport à la décharge de tous les déblais, le blindage des fouilles lorsque la profondeur de la tranchée excède 1.30m, la fourniture, le transport et la mise en œuvre des fourreaux, la fourniture et la mise en œuvre de sable sur 0.10 m, en dessous et en dessous des fourreaux, la fourniture et la pose de grillage avertisseur, la réalisation de l’assise en sable, la fourniture et la mise en œuvre de grave non traitée avec réglage, arrosage et compactage lorsque la tranchée se situe sous accotement, toutes sujétions de personnel et de matériel. La longueur à prendre en compte sera mesurée sur le chantier.
14.29.1 | - Ø 40 | ml
14.29.2 | - Ø 75 | ml
14.29.3 | - Ø 110 | ml
14.29.4 | - Ø 160 | ml
14.30 | Fourniture et pose d'une gargouille en fonte y compris toutes les découpes nécessaires, l'adaptation dans la bordure et le jointoiement éventuel, ainsi que toutes sujétions de pose. Raccordement au réseau existant, y compris la réfection de la chaussée | U
14.31 | Fourniture et pose d'un ouvrage de régulation en béton préfabriqué ou construit sur place avec cloison sypoïdale débourbeur, plaque d'ajutage suivant la limitation de débit avec clapet de fermeture, grillage à maille galvanisée | U
14.32 | Raccordement sur le réseau existant y compris terrassement de la tranchée et finition | F
14.33 | Plan de recollement des réseaux | U
TOTAL
15 | ESPACES VERTS
15.1 | Préparation et terrassement des espaces verts
15.1.1 | Terrassement de la fosse de plantation, Ouverture de fosse, pour arbre et arbuste comprenant implantation, évacuation des détritus, décompactage des parois et fond de fosse de dimension 1,5x1,5x1,2 | m³
15.1.2 | Terrassement de la fosse de plantation, Ouverture de fosse, pour haie et végétaux comprenant implantation, évacuation des détritus, décompactage des parois et fond de fosse de profondeur 0,40 ml | m³
15.1.3 | Reprise en stock mise en dépôt et mise en œuvre de terre végétale pour la réalisation des espaces verts comprenant le chargement, transport au lieu de mise en œuvre, déchargement, regalage, décompactage et toutes sujétions | m³
15.1.4 | Apport et mise en œuvre de terre végétale pour la réalisation des espaces verts comprenant le chargement, transport au lieu de mise en œuvre, déchargement, regalage, décompactage et toutes sujétions | m³
15.1.5 | Préparation des zones espaces verts, comprenant le terrassement sur une épaisseur de 50 cm minimum, le chargement, le transport, l'évacuation des déblais en décharge de classe III | m²
15.1.6 | Mélange TERRE-PIERRE, ce prix rémunère : le piquetage et l'implantation, le transport et l'evacuation des terres selon les prescriptions du SOSED toutes les mesures de protection vis-à-vis des ouvrages et réseaux mitoyens aux abords des travaux, le compactage du fond de forme, la fourniture, le transport et la mise en œuvre d'un mélange terre pierre pour le remplissage, le maintien en état de propreté des abords des travaux, et toutes sujétions | m³
15.2 | Confection des espaces verts
15.2.1 | Préparation de sol, façon culturelle, nivellement définitif, évacuation des détritus, incorporation d'amendement de revitalisation du sol | m²
15.2.2 | Fourniture et semis de la graines, enfouissement, cylindrage, engrais à libération lente à raison de 40 Gr/m², première tonte, reprise des manques éventuels et application d'un désherbant sélectif | m²
15.3 | Plantation des espaces verts comprenant :
15.3.1 | Ouverture de fosse, pour arbre tige comprenant implantation, évacuation des détritus, décompactage des parois et fond de fosse de dimension 1.50x1.50x1.20 ml | U
15.3.2 | Fourniture et mise en place d'une barrière anti-racinaire au mètre carré, ce prix rémunère au mètre carré la fourniture et la mise en place d'une barrière anti-racinaire et comprend : la fourniture d'un film de type polypropylène non tissé aux dimensions indiquées par le Maître d'Oeuvre ; la pose du film en recouvrant les parois verticales, le fond ou les réseaux selon prescriptions du Maître d'Œuvre ; y compris toutes sujétions ;concerne la protection des réseaux le cas échéant. | m²
15.3.3 | Fourniture et pose de tuteur en chataignier Ø 9, implanté tous les 2,50 ml avec jambes de force aux extrémités et intermédiares hauteur 1,20 à 1,50 ml, 3 rangs de fils de tension avec raidisseur et ligature, l'ensemble galvanisé et plastifié colorie RAL 6005, scellement par massif bétonnés dosé à 250 kg/m³ | ml
15.3.4 | Tuterage, ce prix rémunère la fourniture et la mise en place de tuteur tripode pour les arbres tiges 20/25. Les tuteurs sont en chataigniers de longueur 3,00 m (hors sols 2,00m) et d'un diamètre de 8cm, écorcé. Ils sont mis en place lors de l'ouverture de la fosse de plantation. Les trois tuteurs verticaux sont reliés à leur extrémité par trois planchettes en bois traité formant un triangle équilatérale. L'arbre est maintenu au centre par 3 lanières en caoutchouc souple, disposées au niveau des planchettes, et vissés par vis en inox sur les trois tuteurs (3x3 vis). La mise en place sera agréée par le maître d'oeuvre. | U
15.4 | Plantations des arbres, arbustes et végétaux comprenant la manipulation des végétaux, la taille dans les règles de l'art des parties aériennes et souterraines, de chaque végétal, l'ouverture du trou de plantation selon le volume du système racinaire du végétal, la plantation proprement dite du végétal dans les règles de l'art : collet au niveau du sol, plantation hors période de gel, et sur le sol ressuyé, l'évacuation en décharge controlée des produits minéraux indésirables et déchets végétaux, la garantie de repris des végétaux plantés, et l'entretien pendant un an
15.4.1 | Fourniture et plantation d'arbres tiges en motte ou racines nues , garantie annuelle de reprise
15.4.1.1 | . Carpinus betulus, tige 12/14 | U
15.4.1.2 | . Quercus robur 'fastigiata', tige 12/14 | U
15.4.1.3 | . Acer campestre 'Elsrjk', tige 12/14 | U
15.4.1.4 | . Acer campestre 'Queen Elisabeth', tige 14/16 | U
15.4.1.5 | . Magnolia grandiflora, tige 20/25 | U
15.4.1.6 | . Magnolia sulangiana 175/200 | U
15.4.1.7 | . Magnolia sulangiana tige 12/14 | U
15.4.1.8 | . Magnolia stellata 100/125 | U
15.4.1.9 | . Malus 'evereste', tige 10/12 | U
15.4.1.10 | . Prunus subhirtella 'pendula', tige 12/14 | U
15.4.1.11 | . Prunus serrulata 'pink perfection', tige 16/18 | U
15.4.1.12 | . Quercus robur 16/18 | U
15.4.2 | Fourniture et plantation d'arbustes en racines nues ou conteneur de 3 à 4 litres; reprise de garantie
15.4.2.1 | . Géranium phaeum | U
15.4.2.2 | . Géranium x Cantrigiense 'Biokovo' | U
15.4.2.3 | . Rosa 'Opalia' | U
15.4.2.4 | . Rosa 'white fairy' | U
15.4.2.5 | . Helictotrichon sempervirens | U
15.4.2.6 | . Asperula odora | U
15.4.2.7 | . Acer campestre touffe 40/60 | U
15.4.2.8 | . Ligustrum sinensis touffe 60/80 | U
15.4.2.9 | . Carpinus betulus touffe 60/90 | U
15.4.2.10 | . Cornus stolonifera C 40/60 | U
15.4.2.11 | . Cornus alba 'sibirica' C 40/60 | U
15.4.2.12 | . Cornus sanguinea C 40/60 | U
15.4.2.13 | . Ceanothus repens C 40/60 | U
15.4.2.14 | . Perovskia atriplicifolia | U
15.4.2.15 | . Choisya ternata C 40/60 | U
15.4.2.16 | . Caryopteris x clandonensis C 40/60 | U
15.4.2.17 | . Agapanthus hybride | U
15.4.2.18 | . Acantus mollis | U
15.4.2.19 | . Carex grayi | U
15.4.2.20 | . Panicum variegatum | U
15.4.2.21 | . Pennisetum alopecuroïdes | U
15.4.2.22 | . Seslaria autumnalis | U
15.4.2.23 | . Hydranga quercifolia C 40/50 | U
15.4.2.24 | . Hydrangea macrophylla 'ami pasquier' | U
15.4.2.25 | . Hydrangea macrophylla 'blaumeise' | U
15.4.2.26 | . Hydrangea macrophylla 'kluis superba' | U
15.4.2.27 | . Hydrangea macrophylla 'merveille' | U
15.4.2.28 | . Hydrangea macrophylla 'tricolor' | U
15.4.2.29 | . Hydrangea macrophylla 'veitchii' | U
15.4.2.30 | . Hydrangea paniculata 'kyushu' | U
15.4.2.31 | . Hydrangea serrata 'blue bird' | U
15.4.2.32 | . Hydrangea quercifolia 'snowqueen' | U
15.4.2.33 | . Ligustrum ovalifolium | U
15.4.2.34 | . Mahonia aquifolium | U
15.4.2.35 | . Mahonia x media 'charity' | U
15.4.2.36 | . Pieris formosa 'red robin' | U
15.4.2.37 | . Pittosporum tobira | U
15.4.2.38 | . Pyracantha angustifolia 'saphyr rouge' | U
15.4.2.39 | . Pyracantha angustifolia 'red column' | U
15.4.2.40 | . Ribes sanguineum 'king edward VII' | U
15.4.2.41 | . Amelanchier lamarkii C 60/80 | U
15.4.2.42 | . Camelia japonica 'duchesse de caze' C 60/80 | U
15.4.2.43 | . Camelia japonica 'nobilissima' C 60/80 | U
15.4.2.44 | . Virbunum tinus 'gwenllian' C 60/80 | U
15.4.2.45 | . Virbunum x carlesii 'aurora' C60/80 | U
15.4.2.46 | . Virbunum x burkwoodii | U
15.4.2.47 | . Corylus avellana | U
15.4.2.48 | . Euonymus europaeus | U
15.4.2.49 | . Salix cinerea | U
15.4.2.50 | . Sanbuscus nigra | U
15.4.3 | Fourniture et plantation de végétaux en plants, taille 20/30 en conteneur de 1 à 2 litres comprenant le cout de la fourniture des végétaux à pied d'oeuvr, les végétaux seront en parfait état sanitaire, auront un système racinaire bien développé et correspondront aux caractéristiques dimensionnelles officielles des normes AFNOR, tous végétal présentant un signe de déshydrataion, une mauvaise cictrisation, des blessures, sera refusé
15.4.3.1 | . Molinia caerula | U
15.4.3.2 | . Bruyères variés | U
15.4.3.3 | . Hedera helix 'colchica' | U
15.4.3.4 | . Hedera helix 'ivalace' | U
15.4.3.5 | . Cotoneaster damneri 'skogholm' | U
15.4.3.6 | . Lonicera nitida 'Maigrüm' | U
15.4.3.7 | . Lonicera nitida 'elephant' | U
15.4.3.8 | . Virbunum davidii | U
15.4.3.9 | . Arundo donax, C 2l | U
15.4.3.10 | . Miscanthus 'herstfeuer', C 2l | U
15.4.3.11 | . Miscathus sinensis 'gracillimus', C 2l | U
15.5 | Treille inox de 7x1,50 m fixée sur mur | U
15.6 | Paillage des espaces verts
15.6.1 | Fourniture et mise en place d'un paillage en polypropylène 150g/m², comprenant la fourniture et pose du pailage en toile polyéthylène tissée de couleur marron, le niveau supérieur du paillage sera identique à celui des surfaces alentours, les fixations des raccords par agrafes métalliques en U et enfouissement latéral | m²
15.6.2 | Fourniture et mise en place d'un paillage biodégradable de 1400 g/m², comprenant la fourniture et pose du paillage en toile biodégradable de couleur marron, le niveau supérieur du paillage sera identique à celui des surfaces alentours, les fixations des raccords par agrafes métalliques en U et enfouissement latéral | m²
15.6.3 | Fourniture et mise en place de matériaux de paillage, ce prix rémunère au mètre carré la fourniture et la mise en place d'un matériau de paillage et comprend : le traitement avant pose du sol à l'herbicide anti-germinatif ou foliaire ; la mise en forme du sol de manière à évacuer les eaux de ruissellement sur les bords de la zone à traiter ; la fourniture et la mise en place des matériaux de paillage selon épaisseur et prescriptions du Maître d'Oeuvre ; y compris toutes sujétions ;concerne les massifs de vivaces sur 5cm d'épaisseur et les pieds d' arbre (1m²) sur 7cm d'épaisseur. Matériau type paille de lin, chanvre, miscanthus ou similaire. A soumettre à l'agrément du Maître d'Œuvre. | m²
15.6.4 | Fourniture et mise en place de matériaux de paillage, ce prix rémunère au mètre carré la fourniture et la mise en place d'un matériau de paillage et comprend : le traitement avant pose du sol à l'herbicide anti-germinatif ou foliaire ; la mise en forme du sol de manière à évacuer les eaux de ruissellement sur les bords de la zone à traiter ; la fourniture et la mise en place des matériaux de paillage selon épaisseur et prescriptions du Maître d'Oeuvre ; y compris toutes sujétions ;concerne les massifs de vivaces sur 5cm d'épaisseur et les pieds d' arbre (1m²) sur 7cm d'épaisseur. Matériau type copeau de peuplier ou similaire. A soumettre à l'agrément du Maître d'Œuvre. | m²
15.7 | Amendements et engrais
15.7.1 | Fourniture et application d'amendement organique végétal de type Activie 2 de BHS ou équivalent | kg
15.7.2 | Fourniture et application d'engrais enrobé, formulation NPK + MgO : 13-11-18 +2 de type Optacote 10 de BHS ou équivalent | kg
15.8 | Travaux de parachèvement, confortement et garantie de reprise
15.8.1 | Garantie de reprise des végétaux (5% du montant total des arbres, arbustes et végétaux) | F
15.8.2 | Entretien des arbres tiges | U
15.8.3 | Entretien des arbustes | U
15.8.4 | Entretien des végétaux | U
15.8.5 | Entretien des gazons | m²
TOTAL
16 | Cloture et portail
16.1 | Fourniture et pose de Cloture, ce prix rémunère, au mètre linéaire, la réalisation d'une clôture rigide, démontée et remise en place. Il comprend : les fouilles, fourniture et mise en oeuvre de béton B20 pour scellement des potelets; la fourniture et la mise en place des potelets métalliques galvanisés et plastifiés espacés de deux mètres environ compris toutes sujétions de renfort; la fourniture et la mise en place du grillage galvanisé et plastifié compris toutes sujétions de tension et de fixation. | ml
16.2 | Fourniture et pose de portail, ce prix rémunère à l'unité la fourniture et la pose d'un portail indetique à celui existant. Il comprend tous travaux de terrassement, fourniture et mise en œuvre de ferraillage, béton B30 et mortier, fourniture et pose de poteaux, renforts et rail de guidage, portail proprement dit, toutes sujétions de pose et de fourniture | U
16.3 | Fourniture et pose de portillon, ce prix rémunère à l'unité la fourniture et la pose d'un portail indetique à celui existant. Il comprend tous travaux de terrassement, fourniture et mise en œuvre de ferraillage, béton B30 et mortier, fourniture et pose de poteaux, renforts et rail de guidage, portail proprement dit, toutes sujétions de pose et de fourniture | U
TOTAL
17 | Génie civil
17.1 | Blocs d'enrochements taillés, posés en talus et/ou en fond d'ouvrage, de 500 à 1000 kg ou diamètre moyen des blocs compris entre 0,50 à 0,80 m, y compris l'ancrage en pied de talus de 0,7 m minimum et le remblai technique en GNT d'épaisseur 0,30 mminimum. Ce prix comprend: la fourniture et le transport à pied d'oeuvre des blocs d'enrochements taillés de carrière quelque soit la distance, le réglage du lit de pose des blocs en GNT 0/20, d'une épaisseur minimum de 0,2 m, la mise en œuvre d'un remblai technique en GNT 0/20 et 0/60 derrière les enrochements, y compris la fourniture en GNT et leréglage du remblai technique pour une hauteur inférieure ou égale à 3 m, la mise en place soignée des blocs pour la réalisation des ouvrages tels que définis sur plans | m²
17.2 | Plus-value au prix "blocs d'enrochements" pour enrochements bétonnés par blocage des blocs avec du béton de ciment dosé à 250kg, comptabilisée au m³ d'enrochements mis en place, ce prix comprend: la fourniture et le transport à pied d'oeuvre du béton dosé à 250 kg/m³ de ciment provenant de centrale agrée quelque soit la distance, la mise en oeuvre du béton pour le calage des blocs, les finitions en béton pour les raccordements des blocs entre eux et aux ouvrages adjacents de façon étanche et toutes sujetions pour le mise en œuvre, y compris échaffaudage si nécessaire et finition lissée. | m³
17.3 | Confection de semelles béton armé, ce prix rémunère la fourniture et pose de béton armé le coffrage dont les dimensions des semelles : largeur : 0.40 m profondeur : 0.20 m, la fourniture et la mise en œuvre des aciers de fondations devront être prévus. Ces semelles serviront de base pour la confection d’un muret. | ml
17.4 | Réalisation de mur de clôture en parpaings 15x20x50 hauteur 0,60 ml : ce prix rémunère la construction de mur de clôture en parpaings creux 15x20x50, y compris jointoiement au mortier de ciment et nettoyage des joints. | m²
17.5 | Couronnement de mur en parpaings : ce prix rémunère la réalisation d’un couronnement en mortier de ciment de murs réalisés en parpaings sur une épaisseur de 10 cm. | ml
17.6 | Enduit sur mur de clôture en parpaings : ce prix rémunère la réalisation d’enduit ciment ou à la chaux suivant prescriptions du directeur des travaux | m²
17.7 | Réalisation de murs en moellons à 2 parements (h < 2m) : ce prix rémunère la réalisation de mur de clôture en maçonnerie de moellons à deux parements, hourdés au mortier de ciment, comprenant la fourniture et la mise en œuvre de moellons par assise régulière y compris couronnement et retour d’angles, joints en creux, l’évacuation des matériaux en excédents, le nettoyage et toutes sujétions. | m²
17.8 | Réalisation de murs en moellons et agglos de 0.10 à 1 parement pierre (h < 2m) : ce prix rémunère la réalisation de mur de clôture en maçonnerie de moellons sur un parement et maçonnerie d’agglo de 10x20x50 sur l’autre parement, hourdés au mortier de ciment, comprenant la fourniture et la mise en œuvre de moellons par assise régulière y compris couronnement et retour d’angles, joints en creux, l’évacuation des matériaux en excédents, le nettoyage et toutes sujétions. | m²
17.9 | Maçonnerie d'agglomérés béton à bancher de 0,20 cm d'épaisseur, ce prix comprend la fourniture et le transport à pied d'oeuvre des agglomérés béton à bancher, de béton dosé à 250 kg/m³ de ciment provenant de centrale agrée (y compris accélérateur ou retardateur de prise en fonction des conditions météorologiques) et du mortier de pose,dosé à 350 kg/m³ de ciment. La mise en oeuvre des agglomérés, du béton (pour le remplissage des agglos) et du mortier (inclus l'emploi éventuel d'un échafaudage, d'étais et de cales de toutes dimensions). La fourniture, le transport à pied d'oeuvre et la mise en oeuvre des armatures en acier haute adhérence (inclus les coupes, lefaçonnage et le calage définitif dans les agglomérés avant coulage du béton), la vibration du béton de remplissage, à l'aide d'une pointe vibrante | m²
17.10 | Fourniture et mise en oeuvre de mur gabion, ce prix rémunère: la fourniture et la pose de gabions préfabriqués (corbeilles métalliques remplies de pierre naturelle concassée), vibrés et compactés en carrière, prêts à poser, du type STONEBOX ou équivalent pour la réalisation de tout type de murs. L’entrepreneur sera tenu de fournir dans le cadre de ses études d’exécution, l’ensemble des notes de calcul justifiant la tenue de l’ouvrage. L’entrepreneur sera tenu d’établir et de remettre au visa du Maître d’œuvre un plan de Calpinage des différents modules constituant le mur afin de respecter le projet. Les corbeilles seront constituées de panneaux électro soudés selon la NF 10223-4 de tiges métalliques NF acier de diamètre 6mm formant une maille de 50mm par 200mm. Les tiges métalliques horizontales seront doublées et soudés sur la face intérieure et extérieure pour garantir la rigidité des faces vues. Hormis l'assemblage par agrafage des couvercles après remplissage, les autres panneaux constituant la cage destinée à recevoir les pierres, devront être assemblés entre eux par une liaison mécanique conçue lors de la fabrication des grilles et d'un diamètre au moins égal à 6 mm. La rigidité du gabion ainsi réalisé ne saurait reposer sur un simple agrafage des panneaux entre eux. Elles seront protégées par un revêtement d’alliage CRAPAL PREMIUM selon la norme NF EN 10 244-2 avec une masse de revêtement minimum de 325g/m2 soit 45µm. Elles seront garanties contre la corrosion dans le cadre de la Norme DIN ISO 14713. Des renforts intérieurs seront disposés régulièrement pour garantir la rigidité. L'ensemble proposera une très haute résistance à la déformation. Le matériau de remplissage de la totalité du gabion sera un calcaire in gélif, d'une granulométrie 80/150, à porosité très faible (< 2%) et haute résistance à l'écrasement (> 120 MPa). Toutes sujétions à la bonne exécution de l'ouvrage | m³
17.11 | Fourniture et pose de mur de soutènement | ml
TOTAL
18 | Mobiliers urbains
18.1 | Barrière en acier galvanisé thermolaqué hauteur 1,00m, longueur 1,50m, ce prix rémunère la fourniture et la pose de barrière d'une hauteur de 1,00, longueur 1,50m, y compris accessoires de scellement (fourreau,...), toutes fournitures sujétions et main d'œuvre. | ml
18.2 | Barrière bois ( poteaux + lisses bois), ce prix rémunère au mètre linéaire la fourniture et la pose de barrières bois définie au CCTP.Il comprend : la fourniture et la mise en oeuvre de montants bois en rondin Ø 0,14 m et d'une longueur de 1,40 m, la fourniture et la mise en oeuvre en tête et en pied des montants bois de lisse en demi rondin cylindrique de Ø 0,14 m et longueur de 3,00 m, la fixation de la lisse par tirefond de Ø 8 mm et longueur de 140 mm minimum, la réalisation des fouilles pour le scellement des montants bois quel que soit la nature du sol y compris terrain rocheux . Il comprend également le béton et tout éléments de calage des montants y compris le matériel d'amenée et de pose | ml
18.3 | Clou Ø86 en acier inoxydable, ce prix rémunère la fourniture et la pose de clou en acier inoxydable (voir détail au CCTP), comprenant le scellement toutes founritures, sujétions et main d'œuvre. | U
18.4 | Potelets Bois, ce prix rémunère : la fourniture et le transport, la pose y compris le terrassement, la fourniture de béton dosé à 300 kg, le potelet devra être pourvu d’une bande rétrofléchissante en partie supérieure en retrait et un diamètre de 14 cm, Il devra être traité, et toutes sujétions | U
18.5 | Potelet hauteur 0,90m, ce prix rémunère la fourniture et la pose de potelet amovible en acier d'une hauteur de 0,90m hors-sol Ø76, y compris scellement dans plots béton, toutes fournitures sujétions et main d'œuvre.(voir détails au CCTP) | U
18.6 | Potelet amovible 0,90m, ce prix rémunère la fourniture et la pose de potelet en acier d'une hauteur de 0,90m hors-sol Ø76, y compris scellement dans plots béton, toutes fournitures sujétions et main d'œuvre.(voir détails au CCTP) | U
18.7 | Potelet hauteur 1,20m, ce prix rémunère la fourniture et la pose de potelet PEHD (à mémoire de forme), Marron, d'une hauteur de 1,20m hors-sol Ø76 avec bande inox pour norme PMR, y compris scellement dans plots béton, toutes fournitures sujétions et main d'œuvre.(voir détail au CCTP) | U
18.8 | Fourniture et pose de Garde corps d'une hauteur de 1,00 ml conformément a la norme NF P 01-012, ce prix rénumère la fabrication, la fourniture et pose du gardes corps soit par scellement dans le sol ou par scellement du dispositif par chevilles sur platine conformémet au plans et indications du Maître d'OEuvre et aux prescriptions (Normes, CCTP, Constructeur,...),, en acier galvanisé, deux couches de peintures anti rouille surpréparation soignée des fonds, puis deux couhes de peintures glycérophatique pour support métallique, RAL 7022 | ml
18.9 | Fourniture et pose de borne fonte, ce prix rémunère, à l’unité, la fourniture et la pose de borne en fonte de type X chez X, ou similaire, de hauteur hors sol 260mm, de diamètre 220mm, à sceller (sur 120mm), finition métallisation ou RAL au choix du Maître d’Ouvrage et toutes sujétions de réalisations. | U
18.10 | Fourniture et pose de poubelle, ce prix rémunère, à l’unité, la fourniture et la pose de corbeille de 60 litres de type X chez X, ou similaire, RAL à définir, avec des pieds en fonte, un couvercle en alliage d’aluminium munis d’une serrure à clé triangle, un fut en polyester, un bac en aluminium et toutes sujétions de réalisations. | U
18.11 | Fourniture et pose de banc public, ce prix rémunère, à l’unité, la fourniture et la pose de banc public de type X caillebotis chez X, ou similaire, RAL au choix du Maître d’Ouvrage, avec pieds en fonte et toutes sujétions de réalisations. | U
18.12 | Fourniture et pose d’abri bus, ce prix rémunère, à l’unité, la fourniture et la pose d’un abri bus de dimension 5.0x1.6m avec 1 bardage latéral et de fond (en verre sécurisé de 8mm d’épaisseur), 1 vitrine de 75x55cm à poser en fond (vitrage plexichoc et serrure), une voûte (en polycarbonate alvéolaire translucide de 6mm d’épaisseur, traité anti UV) et pommeaux CITY ou similaire. L’entrepreneur doit joindre, dans son mémoire technique, les caractéristiques de l’abri bus proposé. L’entrepreneur peut proposer plusieurs modèles différents. | U
18.13 | Pose d’un abris voyageur ou d’un abri-vélos y compris toutes suggestions de mise en œuvre, ce prix rémunère forfaitairement la pose d’un abris voyageur, comprenant : le transport, le déchargement et l’amenée à pied d’œuvre de l’abri fourni par le maître d’ouvrage, l’implantation et le prémarquage, le terrassement pour la réalisation des massifs d’ancrage, l’évacuation des déblais y compris les droits de décharge, la réalisation des massifs d’ancrage y compris la fourniture des matériaux, la pose de l’abri conformément aux prescriptions du forunisseur y compris toutes sujétions, les réfections de sol y compris la fourniture des matériaux, le nettoyage du chantier. | U
18.14 | Fourniture et pose de range vélos, ce prix rémunère : la mise à disposition du personnel qualifié, la fourniture sur le site de l'élément désigné, tout le matériel et les matériaux nécessaires à la mise en place des éléments, les implantations et le piquetage, les terrassements et fouilles nécessaires aux massifs de fondations l'évacuation des résidus en décharge, y compris les droits de décharge l'exécution des fondations, et la remise en état des sols voisins, le scellement du dispositif par chevilles sur platine la mise en place conformément aux plans ou indications du Maître d'Œuvre et aux prescriptions (Normes, C.C.T.P., Constructeur) la peinture deux couches de peinture anti-rouille sur préparation soignée des fonds, puis deux couches de peintures glycérophtalique pour support métallique, RAL 7039 | U
18.15 | Sol amortissant pour jeux ce prix rémunère : au mètre carré, La fourniture et la mise en œuvre pour la réalisation de sols amortissants de couleur coulés sur un sol en stabilisé choix de la couleur à définir avec le maître d’ouvrage et la maître d’œuvre. Ils seront constitués de deux couches : la sous-couche sera constituée de matériaux SBR recyclés, avec au moins 50% de caoutchouc naturel (granulométrie de 4 à 8 mm) et agglomérés par un liant polyuréthane dont le pourcentage sera à préciser. La couche de finition sera en EPDM 100% de 10mm d’épaisseur avec liant (pourcentage à préciser). Les épaisseurs seront en rapport avec la hauteur de chute des équipements proposés selon la norme européenne EN 1177 (de 50mm au minimum), ces sols seront garantis cinq ans à dater de la réception des travaux avant les travaux du sol amortissant, une bordurette P1 sera posée et légèrement enterrée sur toute la périphérie de l’aire de jeux. Y compris toutes sujétions de mise en œuvre.
18.16 | Potelet hauteur 1,20m, ce prix rémunère la fourniture et la pose de potelet en PVC recyclé marron, d'une hauteur de 1,20m hors-sol 15x15 avec angles chaifreinés, tête pointe de diamant, 2 bandes réfléchissantes de 18 mm de largeur, y compris scellement dans plots béton, toutes fournitures sujétions et main d'œuvre. | U
TOTAL
19 | Aménagement de sécurité
19.1 | Fourniture et mise en œuvre de coussins lyonnais en béton y compris toutes suggestions de mise en œuvre, ce prix rémunère à l’unité la fourniture et mise en œuvre d’un coussin lyonnais en béton, comprenant : le transport, le déchargement et l’amenée à pied d’œuvre d’un coussin lyonnais de dimension 300 cm x 195 cm x 17 cm en béton de chez SOPROCI ou similaire conforme aux recommandations du CERTU, la découpe à la scie de l’enrobé ainsi que de la structure de chaussée, le décroutage de l’enrobé, le terrassement de la structure de chaussée existante, l'évacuation des déchets en décharge publique y compris droits de décharge, le compactage du fond de fouille, la fourniture et la mise en œuvre de grave ciment dosée à 4% sur une épaisseur de minimale 20 cm, la pose et le calage du coussin conformément aux prescriptions du fabriquant y compris toutes sujétions, la fourniture et la mise en œuvre de béton bitumineux noir 0/6 à la main y compris fermeture des joints à l’émulsion de bitume, le nettoyage du chantier. | U
19.2 | Coussin Berlinois préfabriqué ou réalisé sur site, avec L=3,00 m et l=1,80, en béton préfabriqué ou en BBSG 0/10 épaisseur totale 0,20 m, ancrages ép. 0,20 m, rampants traversants 0,50 m et saillie d'attaque < 5 mm, rampants latéraux 0,30 m et saillie d'attaque < 5 mm, hauteur 0,07 m, signalisation 2 mâts avec panneaux C27 et 2 mâts avec panneaux A2b+B14, marquage au sol dents de requin en enduit à froid ép. 2 à 3 mm, conformément aux prescriptions du CCTP | U
19.3 | Fourniture et pose d'une glissière sécurité mixte bois/métal, ce prix rémunère au mètre linéaire : la fourniture et la pose de glissière se sécurité type T18 de chez "le bois de Tertu" ou similaire, conforme à la norme européenne NF EN 1317-1 et 2, en bois pin sylvestre, le douglas, le mélèze, le sapin ou épicéa pour les lisses et les écarteurs, en acier apte à la galvanisation au trempé pour les parties métalliques sauf boulonnerie devant répondre à la norme EN ISO 1461, et conforme aux prescriptions du CCTP | ml
19.4 | Fourniture et pose d'une barrière bois double lisse ou PVC recyclé, ce prix rémunère au mètre linéaire : la fourniture et la pose de glissière se sécurité type T18 de chez "le bois de Tertu" ou en PVC recyclé ou similaire, conforme à la norme européenne NF EN 1317-1 et 2, en bois pin sylvestre, le douglas, le mélèze, le sapin ou épicéa pour les lisses et les écarteurs, en acier apte à la galvanisation au trempé pour les parties métalliques sauf boulonnerie devant répondre à la norme EN ISO 1461, fourniture et pose de reflecteur de dimension 7x11 cm de colorie blanc fixé sur les poteaux a environ une inter distance de 5 ml y compris toutes sujétions | ml
19.5 | Fourniture et pose d'une barrière PVC recyclé, ce prix rémunère au mètre linéaire : la fourniture et la pose de glissière en PVC recyclé de type clôture Normande de chez Plas ECO ou similaire, conforme à la norme en vigueur,de 2 lisse en losange, hauteur hors sol de 1,00 ml, poteau carré 15x15, lisse 8x8, fourniture et pose de reflecteur de dimension 7x11 cm de colorie blanc fixé sur les poteaux a environ une inter distance de 5 ml y compris toutes sujétions | ml
TOTAL
20 | Essais et contrôles
20.1 | Essai de déflexion, ce prix rémunère : a l’unité, la réalisation d’éssais de déflexion par un laboratoire agrée par le maitre d’œuvre,et comprenant toutes sujetions de main d’œuvre et de matériel, ainsi que la transmission du rapport et de l’interprétation correspondante. Pour un minimum de 30 points. | U
20.2 | Contrôle de compactage par essai de plaques, le contrôle de compactage par essais de plaques sur tranchée, y compris rapport indiquant les modules de déformation EV1 et EV2, amenée et repli du petit matériel. | U
20.3 | Exécution d'essais au pénétromètre dynamique (essais tranchée), ce prix comprend l'amenée et repli du matériel nécessaire à l'exécution d'essais au pénétromètre dynamique jusqu'au niveau inférieur du lit de pose (Contrôle de la qualité du remblai des tranchées par essai au pénétromètre selon le mode opératoire des Ponts et Chaussées), à raison d'un essai minimum tous les 50 m (au moins 1 essais par tronçon < 50 m et d'un essai minimum pour 3 ouvrages). Ce prix comprend la fourniture en 5 exemplaires du rapport des essais. | U
20.4 | Essais de compacité sur grave bitume et enrobé, ce prix rémunère au forfait : les essais au pénétromètre dynamique. Il comprend : la fourniture et la mise à pied d'œuvre du matériel nécessaire, la réalisation des essais par tranche de travaux suivant les dispositions du CCTP, la réalisation de procès-verbaux d'essais et leur transmission au maître d'œuvre la réalisation d'essais supplémentaires en cas de résultats non conformes. | U
TOTAL
21 | Reception
21.1 | Dossier de récolement, ce prix rémunère au forfait la production en trois exemplaires, dont un informatique, d'un dossier de récolement des réseaux et ouvrages exécutés. Il comprend notamment, les plans et dossiers conformes à l'exécution, la production du plan altimétrique (tolérances + ou - 2cm en profil en long, + ou - 3 cm en profil en travers) comportant au moins trois points par profil : axe et deux extrémités faisant apparaître les écarts par rapport aux tolérances, les fiches techniques produits, les étude de traitement des sols en remblai et en couche de forme, les fiches de validation, le récolement topographique des ouvrages, la synthèse de tous les contrôles conformément au CCTP. Tous ces documents seront également sous format informatique. Toutes sujétions de personnel et de matériel. | U
21.2 | Fourniture des documents de chantier et des DOE, selon CCTP, compris toutes sujétions; Participation aux opérations de réception | U
21.3 | Plan d'Assurance Qualité, ce prix rémunère l'établissement et la mise en application d'un plan d'assurance qualité, pour la réalisation des travaux. Le plan d'Assurance Qualité sera proposé à l'agrément du maître d'œuvre dans les 15 jours qui suivent le démarrage de la période de préparation du chantier. Il comprend notamment : Les frais du personnel chargé de la qualité et notamment les frais inhérents au contrôle externe, à l'organisation du contrôle interne ; L'établissement et la mise à jour des documents qui définissent clairement les actions de chaque intervenant de l'entreprise pour l'exécution des travaux ; Tous les essais inhérents au contrôle externe de la qualité et toutes sujétions au bon suivi | U
TOTAL
Récapitulatif - Montant HT
| Installation de Chantier |  |  |  | 0
| Préparation de chantier - Terrassement |  |  |  | 0
| Matériaux |  |  |  | 0
| Bordure Caniveaux |  |  |  | 0
| Pavés |  |  |  | 0
| Pavés, Bordures et matériaux en résines |  |  |  | 0
| Mise à niveau des ouvrages |  |  |  | 0
| Revêtement trottoir, piste cyclable et cheminement doux |  |  |  | 0
| Revêtement chaussée et stationnement |  |  |  | 0
| Signalisations horizontales |  |  |  | 0
| Signalisations PMR |  |  |  | 0
| Signalisations verticales et plots lumineux |  |  |  | 0
| Réseaux EU et EP |  |  |  | 0
| Aménagements Paysagers |  |  |  | 0
| Clotûres |  |  |  | 0
| Génie Civil |  |  |  | 0
| Mobiliers urbains |  |  |  | 0
| Aménagement de sécurité |  |  |  | 0
| Essais et Contrôles |  |  |  | 0
| Réception |  |  |  | 0
|  |  |  | Total HT | 0
|  |  |  | TVA | 0
|  |  |  | Total TTC | 0

## DQE Rue de pont pol
| MAÎTRE D'OUVRAGE | Commune de LAZ
1, Rue Pont Pol
29520 LAZ
| MAÎTRE D'OEUVRE VRD | SARL LE BIHAN & Associés
54, impasse de Trélivalaire
29300 QUIMPERLE
Mise en sécurité et aménagement de la rue de Pont Pol
Détail Quantitatif Estimatif
N° | Désignation des prix | U | Q | Prix unitaire | Montant HT €
1 | Installation de chantier
1.1 | Installation de chantier | F | 1 |  | 0
1.2 | Constat d’huissier | F | 1 |  | 0
2 | Signalisation du chantier
2.1 | Panneau de chantier | U |  |  | 0
2.2 | La signalisation de chantier | F | 1 |  | 0
2.3 | Feux tricolore | J | 20 |  | 0
2.4 | Mise en place, la surveillance, l'entretien et dépose de déviation | F | 1 |  | 0
2.5 | Surveillance et entretien de la déviation | F | 1 |  | 0
2.6 | Indemnités travaux de nuit, ce prix comprend les plus values pour la réalisation de travaux de nuit et en particulier des travaux d’enrobés . IL couvre notament les plus values liées aux frais de personnels ,de deplacement de materiel, de signalisation spécifique et d’amenée des materiaux. Il inclus aussi les sujetions liées à la presence de sous-traitants dont la presence serait necessaire . | U |  |  | 0
| TOTAL |  |  |  | 0
3 | Préparation de chantier - Terrassement
3.1 | Implantation et piquetage du projet | U | 1 |  | 0
3.2 | Sondage de reconnaissance des réseaux | F | 1 |  | 0
3.3 | Débroussaillage, ce prix rénumère l'arrachage de taillis, haies, broussailles et arbres dont la circonférence mesurée à 1 ml du sol est inférieure ou égale à un mètre, l'extraction d'anciennes souches, l'évacuation de ces produits en décharge de classe III | m² |  |  | 0
3.4 | Arrachage et abattage et déssouchage d'arbres et valorisation, ce prix rénumère l'arrachage des arbres dont la circonférence mesurée à 1 ml du sol est supérieur à un mètre ou leur abattage et l'extraction de la souche, l'extraction d'anciennes souches mesuarnt plus d'un mètre de circonférence au collet, la valorisation ou la mise en dépôt provisoire des produits réutilisables sur le site de l'ouvrage et l'évacuation des produits impropres | U |  |  | 0
3.5 | Enlèvement haie et cloture, ce prix rémunère, au forfait, l’arrachage de toute la végétation constituant la haie, comprenant découpe des arbres avec dessouchage, arrachage de la haie, ainsi que toutes les racines, avec dépose du grillage se trouvant dans cette haie, évacuation en décharge contrôlée. Y compris toutes sujétions. | ml |  |  | 0
3.6 | Dépose de Cloture, ce prix rémunère au mètre linéaire mesuré en place avant démolition, la dépose soignée de la clôture rigide existante. Il rémunère en outre la récupération, le nettoyage et le stockage des constituants de cette clôture en vue de sa remise en place sur la nouvelle limite. | ml |  |  | 0
3.7 | Décapage de la terre végétale | m³ | 70 |  | 0
3.8 | Dépose de Candélabres, ce prix rémunère à l’unité, la déconnection soigneuse du candélabre de sur le réseau existant , la dépose soigneuse du candélabre en vue de sa réutilisation, le stockage en lieu sûr mis à disposition par le Maître de l’Ouvrage (situé dans un rayon maximum de 2km) | U |  |  | 0
3.9 | Dépose de mobilier urbain et de signalisations | U | 8 |  | 0
3.10 | Démolition de maçonnerie | m³ | 3 |  | 0
3.11 | Démolition de chaussée, ce prix rémunère au mètre carré la démolition des chaussées sur toute l'épaisseur des enrobés ou bétons comprenant le sciage, l'extraction des enrobés ou bétons quelque soit leur nature et le matériel utilisé. le chargement, le transport et le déchargement des matériaux en décharge contrôlée soumise à l'agrément du maître d'œuvre | m² |  |  | 0
3.12 | Démolition de trottoir | m² | 150 |  | 0
3.13 | Dépose bordures granit : ce prix rémunère la dépose de bordures granit droites ou courbes. Le tri, le décrottage succinct et le rangement sur un dépôt situé sur le territoire de la commune, compris le transport, chargement et déchargement. | ml |  |  | 0
3.14 | Dépose de bordures et caniveaux | ml | 12 |  | 0
3.15 | Scarification de chaussée existante non revêtue: ce prix rémunère le piochage et le reprofilage de la forme de chaussée après rejets et tri des matériaux inutilisables et le nivellement, le compactage étant compté séparément, toutes sujétions comprises (bouches à clef, tampons). Ce prix ne s’applique pas à la reprise de chaussée revêtues en enrobés. | m² |  |  | 0
3.16 | Scarification de chaussée existante revêtue: ce prix rémunère le piochage et le reprofilage de la forme de chaussée après rejets et tri des matériaux inutilisables et le nivellement, le compactage étant compté séparément, toutes sujétions comprises (bouches à clef, tampons). Ce prix s’applique lorsque la chaussée doit être reprise sur la totalité de sa largeur, en remplacement des travaux de terrassement. | m² |  |  | 0
3.17 | Rabotage de Trottoir existant, Ce prix rémunère, la réalisation de démolition de chaussées par rabotage mécanique en vue d'ôter les enrobés et grave-naturelles présentes. Ce fraisage sera stocké pour un réemploi dans la fabrication d'enrobés dans une centrale muni d'anneau concu pour cela. Il comprend l'amenée, le repli et le transfert du matériel de rabotage, le rabotage sur une épaisseur de 0 à 15 cm. Cette épaisseur peut être considérée comme calculée soit du niveau actuel de la chaussée. Il comprend également le balayage par aspiration de la chaussée et de ses abords.Il tient compte des sujétions liées au maintien de la circulation pendant les travaux. | m² |  |  | 0
3.18 | Rabotage de Chaussée | m² | 1103 |  | 0
3.19 | Engravure de racccordement | m² | 155 |  | 0
3.20 | Evacuation et mise en dépôt des produits issus du rabotage | m³ | 60 |  | 0
3.21 | Purge de voirie sur fond de forme | m³ | 20 |  | 0
3.22 | Terrassement en pleine masse | m³ | 205 |  | 0
3.23 | Déblais à évacuer à la décharge de classe III agrée | m³ | 205 |  | 0
3.24 | Reprise des déblais et mise en œuvre en remblais ce prix rémunère : au mètre cube, la reprise sur le site des déblais de terrassement, leur transport et mise en oeuvre en remblais. Le volume sera calculé non foisonné à partir des profils levés contradictoirement avant et après exécution des remblais. Il comprend : le réglage de la plate forme et des talus, le compactage par couche de 30 cm, l'arrosage éventuel | m³ |  |  | 0
3.25 | Poutre de rives de chaussée, ce prix rémunère : au mètre linéaire la confection de poutres en rive de chaussée comprenant le décaissement de la chaussée sur 0,50 m de profondeur et 0.50 m de largeur, l'évacuation des déblais, la mise en oeuvre d’un geotextile polymere non tissé de 140g/m², l'apport de grave 0/315 sur 0,40 m et de grave bitume 0/14 sur 0,10 m l'imprégnation, revêtement bi-couche et toutes sujétions relatives à la présence d'accessoires de voirie. |  |  |  | 0
3.26 | Nivellement et compactage du fond de forme | m² | 1840 |  | 0
| TOTAL |  |  |  | 0
4 | Matériaux
4.1 | Fourniture, transport, mise en oeuvre et compactage de tout venant 0/200 sur épaisseur variable | T |  |  | 0
4.2 | Fourniture, transport, mise en oeuvre et compactage de tout venant 0/120 sur épaisseur variable | T |  |  | 0
4.3 | Fourniture, transport, mise en oeuvre et compactage de tout venant 0/80 sur épaisseur variable | T | 220 |  | 0
4.4 | Fourniture, transport, mise en oeuvre et compactage de GNT « A » 0/31,5 sur une épaisseur variable | T |  |  | 0
4.5 | Fourniture, transport, mise en oeuvre et compactage de GNT « B » 0/31,5 sur une épaisseur variable | T | 150 |  | 0
4.6 | Fourniture, transport, mise en oeuvre et compactage de GNT « A » 0/20 sur une épaisseur variable | T |  |  | 0
4.7 | Grave ciment, ce prix rémunère : la fourniture et la mise en oeuvre de grave ciment sous zones de stationnement. Il comprend notamment : la préparation du support, la fourniture et le transport de la grave ciment, le répandage, le compactage, le surfaçage et la finition. | m³ |  |  | 0
4.8 | Fourniture, transport et mise en œuvre de gravillon roulé | m² |  |  | 0
4.9 | Fourniture, transport, mise en œuvre et compactage de sable stabilisé 0/4 sur une épaisseur variant de 2 à 5 cm | T |  |  | 0
4.10 | Fourniture et pose de Géotextile certifie ASQUAL de type |  |  |  | 0
4.10.1 | - de Séparation S32 | m² | 750 |  | 0
4.10.2 | - de Protection (Géomembrane) P50 | m² |  |  | 0
4.10.3 | - de Filtration et Protection P70 | m² |  |  | 0
4.10.4 | - de Renforcement PEC 125 | m² |  |  | 0
| TOTAL |  |  |  | 0
5 | Bordures - Caniveaux
5.1 | Fourniture et pose sur lit en béton dosé à 250 kg/m³
5.1.1 | Bordure en béton lisse classe U
5.1.1.1 | - Bordure P1 | ml |  |  | 0
5.1.1.2 | - Bordure P2 | ml |  |  | 0
5.1.1.3 | - Bordure T1 | ml |  |  | 0
5.1.1.4 | - Bordure T2 | ml | 130 |  | 0
5.1.1.5 | - Bordure T3 | ml |  |  | 0
5.1.1.6 | - Bordure TU | ml |  |  | 0
5.1.1.7 | - Bordure A1 | ml |  |  | 0
5.1.1.8 | - Bordure A2 | ml |  |  | 0
5.1.1.9 | - Bordure I1 | ml | 0 |  | 0
5.1.1.10 | - Bordure I1 striée | ml |  |  | 0
5.1.1.11 | - Bordure I2 | ml |  |  | 0
5.1.1.12 | - Bordure I2 striée | ml |  |  | 0
5.1.1.13 | - Bordure IL | ml |  |  | 0
5.1.1.14 | - Bordure Capital 15x35 | ml |  |  | 0
5.1.1.15 | - Bordure Quai de Bus | ml |  |  | 0
5.1.1.16 | - Caniveau CS1 | ml |  |  | 0
5.1.1.17 | - Caniveau CS2 | ml |  |  | 0
5.1.1.18 | - Caniveau CC1 | ml | 75 |  | 0
5.1.1.19 | - Caniveau CC2 | ml |  |  | 0
5.1.1.20 | - Bordure caniveau AC1 | ml |  |  | 0
5.1.2 | Bordure en béton granité classe U |  |  |  | 0
5.1.2.1 | - Bordure P1 | ml |  |  | 0
5.1.2.2 | - Bordure P2 | ml |  |  | 0
5.1.2.3 | - Bordure T1 | ml |  |  | 0
5.1.2.4 | - Bordure T2 | ml |  |  | 0
5.1.2.5 | - Bordure T3 | ml |  |  | 0
5.1.2.6 | - Bordure TU | ml |  |  | 0
5.1.2.7 | - Bordure A1 | ml |  |  | 0
5.1.2.8 | - Bordure A2 | ml |  |  | 0
5.1.2.9 | - Bordure I1 | ml |  |  | 0
5.1.2.10 | - Bordure I1 striée | ml |  |  | 0
5.1.2.11 | - Bordure I2 | ml |  |  | 0
5.1.2.12 | - Bordure I2 striée | ml |  |  | 0
5.1.2.13 | - Bordure IL | ml |  |  | 0
5.1.2.14 | - Bordure Capital 15x35 | ml |  |  | 0
5.1.2.15 | - Bordure Quai de Bus | ml |  |  | 0
5.1.2.16 | - Caniveau CS1 | ml |  |  | 0
5.1.2.17 | - Caniveau CS2 | ml |  |  | 0
5.1.2.18 | - Caniveau CC1 | ml |  |  | 0
5.1.2.19 | - Caniveau CC2 | ml |  |  | 0
5.1.2.20 | - Bordure caniveau AC1 | ml |  |  | 0
5.2 | Fourniture et pose de bordures granit : ce prix rémunère la fourniture et la pose de bordures smillées ou bouchardées suivant les préconisations du directeur des travaux. Il rémunère la fourniture et l’approvisionnement des bordures, les terrassements en rigole, la pose sur fondation de 10 cm d’épaisseur et le blocage bilatéral en béton dosé à 300 kg/m3, la réalisation des joints au mortier de ciment, le nettoyage des éléments souillés. Il tient compte de tous les aléas et sujétions en particulier de ceux imposés par l’emplacement des bordures, par la réalisation des courbes, par l’évacuation des matériaux excédentaires, par la réalisation d’angles ou de bateaux, par raccordement sur les ouvrages (grilles…). |  |  |  | 0
5.2.1 | - Bordure granit 30x30 | ml |  |  | 0
5.2.2 | - Bordure granit 20x30 | ml |  |  | 0
5.2.3 | - Bordure granit 15x25 | ml |  |  | 0
5.3 | Fourniture et pose de bordures pour giratoire : ce prix rémunère la fourniture et la pose de bordures pour giratoire. Il rémunère la fourniture et l’approvisionnement des bordures, les terrassements en rigole, la pose sur fondation de 10 cm d’épaisseur et le blocage bilatéral en béton dosé à 300 kg/m3, la réalisation des joints au mortier de ciment, le nettoyage des éléments souillés. Il tient compte de tous les aléas et sujétions en particulier de ceux imposés par l’emplacement des bordures, par la réalisation des courbes, par l’évacuation des matériaux excédentaires, par la réalisation d’angles ou de bateaux, par raccordement sur les ouvrages (grilles…). |  |  |  | 0
5.3.1 | - Bordure Oméga | ml |  |  | 0
5.3.2 | - Bordure Sigma | ml |  |  | 0
5.3.3 | - Bordure Recto | ml |  |  | 0
| TOTAL |  |  |  | 0
6 | Pavé
6.1 | Réalisation de chainette en pavé comprenant les terrassements supplémentaires et l'évacuation des déblais excédentaires, la confection de la semelle de fondation en béton, la fourniture et le scellement des pavés, la réalisation des joints, main d'oeuvre et toutes sujétions
6.1.1 | - Pavé 10x10x6 béton granité | ml |  |  | 0
6.1.2 | - Pavé 10x10x6 béton flammé | ml |  |  | 0
6.1.3 | - Pavé 14x21x8 béton flammé | ml |  |  | 0
6.1.4 | - Pavé 14x21x8 béton granité | ml |  |  | 0
6.1.5 | - Pavé Granit 10x10x8 | ml |  |  | 0
6.1.6 | - Pavé Granit 14x21x8 | ml |  |  | 0
6.2 | Réalisation de surface en pavé |  |  |  | 0
6.2.1 | - Pavé 10x10x6 béton granité | m² |  |  | 0
6.2.2 | - Pavé 10x10x6 béton flammé | m² |  |  | 0
6.2.3 | - Pavé 14x21x8 béton flammé | m² |  |  | 0
6.2.4 | - Pavé 14x21x8 béton granité | m² |  |  | 0
6.2.5 | - Pavé Granit 10x10x8 | m² |  |  | 0
6.2.6 | - Pavé Granit 14x21x8 veilli surface bombée | m² |  |  | 0
6.3 | Fourniture et pose de dalles : ce prix rémunère la fourniture et la pose de dalles. Il comprend la fourniture de dalles suivant le type défini par le directeur des travaux, la pose sur lit de sable de 3cm d’épaisseur compris dans le prix, les coupes et jointoiement au sable. Il tient compte de tous les aléas et sujétions, notamment les formes de pente, les rampes handicapés, la présence d’ouvrages. |  |  |  | 0
6.3.1 | - Dalle béton 40x40 | m² |  |  | 0
6.3.2 | - Dalle béton 50x50 | m² |  |  | 0
6.3.3 | - Dalle béton granité | m² |  |  | 0
6.3.4 | - Dalle granit | m² |  |  | 0
| TOTAL |  |  |  | 0
7 | Pavés, bordures et matériaux en résines
7.1 | Pavés résine, ce prix rémunère |  |  |  | 0
7.1.1 | - Pavé 10x10 | ml |  |  | 0
7.1.2 | - Pavé 14x14 | ml |  |  | 0
7.1.3 | - Pavé 14x21 | ml |  |  | 0
7.1.4 | - Pavé 10x10 | m² |  |  | 0
7.2 | bordure résine, ce prix rémunère : la fourniture et pose par collage de pavés en résine thermodurcissable y compris la colle adaptée au produit et toutes sujétions de fourniture et de main d’œuvre. Le coloris est à soumettre à l’accord du maitre d’ouvrage |  |  |  | 0
7.2.1 | - Bordure B2 | ml |  |  | 0
7.2.2 | - Bordure 15x3 | ml |  |  | 0
7.3 | Résine gravillonnée (pépites) | m² | 242 |  | 0
7.4 | Résine gravillonnée drainante au pied des arbres, ce prix rémunère au Mètre carré, la réalisation d’une résine gravillonnée au pied des arbres sur une épaisseur de 0.08M, y compris raccords soignés sur les fourreaux d’arrosage de la motte en attente | m² |  |  | 0
| TOTAL |  |  |  | 0
8 | Mise à niveau des ouvrages
8.1 | Mise à niveau des ouvrages |  |  |  | 0
8.1.1 | Regard de visite Ø 850 | U | 6 |  | 0
8.1.2 | Tampon 50x50 | U | 5 |  | 0
8.1.3 | Grille EP | U | 4 |  | 0
8.1.4 | Chambre France Télécom |  |  |  | 0
8.1.4.1 | L1T | U |  |  | 0
8.1.4.2 | L2T | U |  |  | 0
8.1.4.3 | L3T | U | 2 |  | 0
8.1.5 | Bouche à clé AEP | U | 10 |  | 0
8.2 | Fourniture et pose de tampon fonte de classe D400 |  |  |  | 0
8.2.1 | Chambre France Télécom |  |  |  | 0
8.2.1.1 | LOT | U |  |  | 0
8.2.1.2 | L1T | U |  |  | 0
8.2.1.3 | L2T | U |  |  | 0
8.2.1.4 | L3T | U | 3 |  | 0
8.2.2 | Regard de visite Ø 850 | U | 8 |  | 0
8.2.3 | Regard de visite 500x500 | U |  |  | 0
8.2.4 | Tampon de visite 500x500 | U | 5 |  | 0
8.2.5 | Grille avaloir 500x500 plate | U |  |  | 0
8.2.6 | Grille avaloir 500x500 concave | U | 11 |  | 0
8.2.7 | Grille avaloir 750x300 |  |  |  | 0
8.2.8 | Grille avaloir conforme au normes Handicap EN 1433 | U |  |  | 0
8.2.9 | Grille avaloir de type AVT |  |  |  | 0
8.2.10 | Grille avaloir de type AVA |  |  |  | 0
8.2.11 | Bouche à clé de 13 kg | U |  |  | 0
8.2.12 | Réhausse de bouche à clé | U |  |  | 0
| TOTAL |  |  |  | 0
9 | Revêtement Trottoir et cheminement doux
9.1 | Stabilisé | m² |  |  | 0
9.2 | Réalisation de revêtement en béton désactivé : ce prix rémunère la réalisation de revêtement de trottoirs en béton désactivé teinté dans la masse avec adjonction de fibres ou mise en place de treillis soudé sur une épaisseur minimale de 12 cm. Il comprend la fourniture du béton prescrit et son transport, la mise en œuvre, la réalisation de joints de retrait ou de dilatation par sciage, le dénudage debéton et le nettoyage. Il tient compte de tous les aléas et sujétions, notamment la présence d’ouvrages. | m² |  |  | 0
9.3 | Réalisation d’un enduit tricouche | m² | 230 |  | 0
9.4 | Fourniture et mise en oeuvre d'un revêtement en béton bitumineux 0/6,3 à chaud sur chaussée | T | 30 |  | 0
9.5 | Fourniture et mise en oeuvre d'un revêtement en béton bitumineux de synthèse 0/6,3 | T |  |  | 0
9.6 | Fourniture et mise en œuvre mécanique ou à la main d'un revêtement en béton bitumineux de synthèse de colorie brun dosé à 100 kg/m² sur les cheminement piéton et à 120 kg/m² sur les passages de véhicules | T |  |  | 0
9.7 | Fourniture, transport et mise en œuvre de revêtement EVERR'PAQ, sur une épaisseur de 8 cm, comprenant la préparation du mélange par malaxage, l'application du revêtement, le compactage, main d'oeuvre et toutes sujétions. | m² |  |  | 0
9.8 | Fourniture et mise en oeuvre d'un revêtement en BBSG 0/10 à chaud sur chaussé à raison de 120 kg/m² sur la chaussée composé avec un gravillon du GOASQ | T |  |  | 0
9.9 | Fourniture et mise en oeuvre d'un revêtement en BBSG 0/10 à chaud sur chaussé à raison de 120 kg/m² sur la chaussée composé avec des gravillons de différents couleurs | T |  |  | 0
9.10 | Grenaillage par projection de sable de la surface en enrobé, y compris le balayge mécanique après traitement de la surface | m² |  |  | 0
| TOTAL |  |  |  | 0
10 | Revêtement de Chaussée et stationnement
10.1 | Fourniture et pose de dalles type « Ever Green » ou similaire, ce prix rémunère la fourniture et la pose des dalles, la fourniture de l’eau nécessaire au fichage, le battage, le remplacement des dalles qui s’écraseraient ou se fendraient à la pose, la réalisation des joints en sable, les coupes à la tronçonneuse, le remplissage des alvéoles d’un mélange terre/sable et toutes sujétions d’exécution. | m² |  |  | 0
10.2 | Fourniture et pose de pavé drainant ou similaire, ce prix rémunère la fourniture et la pose des pavés, la fourniture de l’eau nécessaire au fichage, le battage, le remplacement des dalles qui s’écraseraient ou se fendraient à la pose, la réalisation des joints en sable, les coupes à la tronçonneuse, le remplissage des alvéoles d’un mélange terre/sable et toutes sujétions d’exécution. | m² |  |  | 0
10.3 | Fourniture et mise en oeuvre de grave bitume de classe 3 | T |  |  | 0
10.4 | Fourniture et mise en oeuvre d' Enrobé à Module Elevé sur une épaisseur de 0,15 ml posée en tapis à chaud, comprenant fourniture, transport sous bâche, mise en oeuvre et mise en place à la température adéquate, épandage, compactage et cylindrage, reprise des malfaçons, raccordement au revêtement existant par collage à l'émulsion de bitume, après découpe soignée, toutes fournitures, main-d'oeuvre et sujétions. Aucun flache ne sera toléré. | T |  |  | 0
10.5 | Cloutage de la couche de fondation | m² | 1840 |  | 0
10.6 | Enduit de scellement monocouche | m² | 1840 |  | 0
10.7 | Couche d'accrochage dosé à 400 kg/m² (à la charge du CG 29) | m² |  |  | 0
10.7 | Couche d'accrochage dosé à 400 kg/m² | m² | 1840 |  | 0
10.8 | Reprofilage de chaussée | T | 25 |  | 0
10.9 | Fourniture et mise en oeuvre d'un revêtement en béton bitumineux de type BBSG 0/10 (à la charge du CG 29) | T | 400 |  | 0
10.9 | Fourniture et mise en oeuvre d'un revêtement en béton bitumineux de type BBSG 0/10 | T | 276 |  | 0
10.10 | Fourniture et mise en oeuvre d'un revêtement en béton bitumineux de type BBM 0/10 noir à chaud | T |  |  | 0
10.11 | Fourniture et mise en oeuvre d'un revêtement en béton bitumineux de type BBTM 0/10 noir à chaud sur chaussée | T |  |  | 0
10.12 | Fourniture et mise en oeuvre d'un revêtement en béton bitumineux de type BBSG 0/10 à chaud sur chaussée à raison de 150 kg/m² avec des granulats du GOASQ | T |  |  | 0
10.13 | Grenaillage par projection de sable | m² |  |  | 0
10.14 | Fourniture et mise en œuvre d'un enrobé coulé à froid, ce prix rémunère la réalisation d'un revêtement bitumineux en enrobés coulés à froid sur la chausée existante. | m² |  |  | 0
10.15 | Raccordement du béton bitumineux sur la chaussée existante | U | 4 |  | 0
| TOTAL |  |  |  | 0
11 | Signalisation horizontale
11.1 | Effacage de la signalisation horizontale | ml | 0 |  | 0
11.2 | Signalisation horizontale
11.2.1 | Traçage de ligne des pistes cyclables | ml |  |  | 0
11.2.2 | Traçage de ligne continues ou discontinues | ml | 50 |  | 0
11.2.3 | Traçage des passages piétons | m² | 8 |  | 0
11.2.4 | Traçage plateau ralentisseur (Dents de requin) | m² |  |  | 0
11.2.5 | Traçage de ligne "Stop" | m² | 8 |  | 0
11.2.6 | Traçage de ligne "Cedez le passage" | m² | 4 |  | 0
11.2.7 | Traçage de "Musoir" | U | 0 |  | 0
11.2.8 | Traçage pictogramme ou logo | U |  |  | 0
11.2.9 | Traçage emplacement Handicapé 3 logos | U |  |  | 0
11.2.10 | Traçage Arrêt de Bus en ligne Zig Zag Jaune | U |  |  | 0
11.2.11 | Traçage de flèches | U |  |  | 0
11.2.12 | Sur bordures , 2 faces peintes | ml | 15 |  | 0
| TOTAL |  |  |  | 0
12 | Marquage podotactile en résine antidérapante (PMR)
12.1 | Dalles pododactiles | ml |  |  | 0
12.2 | Fourniture et pose de dalle podotactile thermo-collée | ml | 6 |  | 0
12.3 | Fourniture et pose de bande podotactile thermo-collée | ml | 6 |  | 0
| TOTAL |  |  |  | 0
13 | Signalisation verticale :
13.1 | Fourniture et pose, scellement au sol compris, de panneau de signalisation routière, fourreau de pose en acier galvanisé, fixé sur un mât acier galvanisées telles que brides, écrous, etc.…
13.1.1 | - AB4 (Stop) | U | 2 |  | 0
13.1.2 | - AB3a (Cédez le passage) | U |  |  | 0
13.1.3 | - AB 25 (Carrefour giratoire) | U |  |  | 0
13.1.4 | - A13b (Passage piéton pré signalisation) | U |  |  | 0
13.1.5 | - C20a (passage piéton) | U |  |  | 0
13.1.6 | - B1 (Sens interdit) | U |  |  | 0
13.1.7 | - B6a1 (Stationnement interdit) | U |  |  | 0
13.1.8 | - M6h (GIG GIC) | U |  |  | 0
13.1.9 | - B15 (Cedez passage sens inverse) | U |  |  | 0
13.1.10 | - C18 (Priorité sens inverse) | U |  |  | 0
13.1.11 | - C12 (Circulation a sens unique) | U |  |  | 0
13.1.12 | - B21 (direction obligatoire) | U |  |  | 0
13.1.13 | - B52 (Zone 20) | U |  |  | 0
13.1.14 | - B53 (Fin de zone 20) | U |  |  | 0
13.1.15 | - B54 (aire piétonne) | U |  |  | 0
13.1.16 | - B55 (Sortie aire piétonne) | U |  |  | 0
13.1.17 | - B30 (Zone 30) | U |  |  | 0
13.1.18 | - B51 (Fin de Zone 30) | U |  |  | 0
13.1.19 | - A2b (Ralentisseur pré signalisation) | U |  |  | 0
13.1.20 | - C27 (surélévation) | U |  |  | 0
13.1.21 | - B14 (limitation de vitesse) | U | 2 |  | 0
13.1.22 | - B33 (Fin de limitation de vitesse) | U | 2 |  | 0
13.1.23 | - J3 (Balisage de signalisation d'intersection de voie) | U |  |  | 0
13.1.24 | - J4 (Balisage de virage) | U |  |  | 0
13.1.25 | - J5 (Signal tête d'îlot) | U |  |  | 0
13.1.26 | - J6 (Balisage limite de chaussée) | U |  |  | 0
13.1.27 | - J13 (Balisage signal d'obstacle) | U |  |  | 0
13.1.28 | - EB 10 (Entrée d'agglomération) | U |  |  | 0
13.1.29 | - EB 20 ( Sortie d'agglomération) | U |  |  | 0
13.1.30 | - M4d1 (Autorisation circulation des cycles) | U |  |  | 0
13.2 | Fourniture et mise en place de plot lumineux
13.2.1 | - Plot réfléchissants deux faces | U |  |  | 0
13.2.2 | - Plot lumineux diode | U |  |  | 0
13.2.3 | - Plot lumineux solaire | U |  |  | 0
13.2.4 | - Plot holophane monodirectionnel | U |  |  | 0
13.2.5 | - Plot holophane bidirectionnel | U |  |  | 0
| TOTAL |  |  |  | 0
14 | RESEAU EAUX PLUVIALES (Drains):
14.1 | Pré découpage ou sciage du revêtement, ce prix rénumère au mètre linéaire le pré découpage ou sciage des chaussées ou trottoirs en fonction de la longueur réelle du sciage réalisé | ml |  |  | 0
14.2 | Construction de fossés, ce prix rémunère au mètre linéaire l'exécution des fossés. Il comprend, les fouilles et la mise en dépôt des déblais au dépôt définitif de l'entrepreneur, le dressement des talus ou des formes en berceau, toutes sujétions de personnel et de matériel. | ml |  |  | 0
14.3 | Curage de fossés | ml | 20 |  | 0
14.4 | Dérivation des effluents de la canalisation principale pour un débit maximal de 100 m³/heure comprenant l'installation de la pompe, la mise en place de canalisations de dérivation, les frais d'énergie de fonctionnement, les aléas de surveillance et d'entretien et toutes sujétions de bon fonctionnement. | H |  |  | 0
14.5 | Terrassement en tranchée en terrain ordinaire | ml | 185 |  | 0
14.6 | Plus value pour terrain rocheux | m³ |  |  | 0
14.7 | Plus value pour tranché en surprofondeur |  |  |  | 0
14.7.1 | de 1,30 à 2,00 ml | dm/m |  |  | 0
14.7.2 | au dessus de 2,00 ml | dm/m |  |  | 0
14.8 | Evacuation des déblais à la décharge de l'entrepreneur | m³ | 165 |  | 0
14.6 | Fourniture et mise en oeuvre de sable pour lit de pose et enrobage | m³ | 10 |  | 0
14.7 | Fourniture et mise en œuvre de GNT A 0/31,5 | m³ | 3 |  | 0
14.8 | Fourniture et mise en œuvre de matériaux drainants concassés de type 20/40 | m³ | 160 |  | 0
14.10 | Fourniture et pose de conduite en PVC CR16 ou 8, y compris toutes sujétions |  |  |  | 0
14.10.1 | - Ø 400 | ml |  |  | 0
14.10.2 | - Ø 315 | ml | 25 |  | 0
14.10.3 | - Ø 250 | ml |  |  | 0
14.10.4 | - Ø 200 | ml |  |  | 0
14.10.5 | - Ø 160 | ml |  |  | 0
14.10.6 | - Ø 125 | ml |  |  | 0
14.10.7 | - Ø 100 CR4 | ml |  |  | 0
14.11 | Fourniture et pose de drain routier conforme à la norme NF P 16-351 |  |  |  | 0
14.11.1 | - Ø 315 | ml |  |  | 0
14.11.2 | - Ø 250 | ml |  |  | 0
14.11.3 | - Ø 200 | ml |  |  | 0
14.11.4 | - Ø 160 | ml |  |  | 0
14.11.5 | - Ø 110 | ml | 160 |  | 0
14.12 | Fourniture et pose de drain PEHD CR8 conforme à la norme NF P 16-351 |  |  |  | 0
14.12.1 | - Ø 500 | ml |  |  | 0
14.12.2 | - Ø 400 | ml |  |  | 0
14.12.3 | - Ø 300 | ml |  |  | 0
14.12.4 | - Ø 250 | ml |  |  | 0
14.12.5 | - Ø 200 | ml |  |  | 0
14.12.6 | - Ø 150 | ml |  |  | 0
14.12.7 | - Ø 100 | ml |  |  | 0
14.13 | Fourniture et pose de conduite en GRES, y compris toutes sujétions |  |  |  | 0
14.13.1 | - Ø 250 | ml |  |  | 0
14.13.2 | - Ø 200 | ml |  |  | 0
14.14 | Fourniture et pose de conduite en Fonte intégral, y compris toutes sujétions |  |  |  | 0
14.14.1 | - Ø 250 | ml |  |  | 0
14.14.2 | - Ø 200 | ml |  |  | 0
14.15 | Fourniture et pose de tête d'aqueduc de sécurité en bout de réseau |  |  |  | 0
14.15.1 | - Ø 800 | U |  |  | 0
14.15.2 | - Ø 600 | U |  |  | 0
14.15.3 | - Ø 500 | U |  |  | 0
14.15.4 | - Ø 400 | U |  |  | 0
14.15.5 | - Ø 300 | U | 1 |  | 0
14.16 | Fourniture et pose de tête de pont |  |  |  | 0
14.16.1 | - Ø 1000 | U |  |  | 0
14.16.2 | - Ø 800 | U |  |  | 0
14.16.3 | - Ø 600 | U |  |  | 0
14.16.4 | - Ø 500 | U |  |  | 0
14.16.5 | - Ø 400 | U |  |  | 0
14.16.6 | - Ø 300 | U | 1 |  | 0
14.17 | Fourniture et pose ou confection de regard en béton |  |  |  | 0
14.17.1 | - Ø 1000 | U |  |  | 0
14.17.2 | - Ø 600 | U | 1 |  | 0
14.18 | Fourniture et pose ou confection de regard en béton pour réseau EU comprenant fourniture des éléments préfabriqués ou coulés en béton dosé à 350kg/m³, la confection des cunettes d'écoulement l'application d'une résine de protection contre les agents agressifs à l'intérieur de l'ouvrage, tampon de fermeture en fonte |  |  |  | 0
14.18.1 | - Ø 1000 | U |  |  | 0
14.18.2 | - Ø 600 | U |  |  | 0
14.19 | Fourniture et pose de regard en PEHD comprenant fourniture des éléments , mise en oeuvre de la réhausse, couronne de répartition et tampon ou grille de fermeture en fonte |  |  |  | 0
14.19.1 | - Ø 1000 | U |  |  | 0
14.19.2 | - Ø 600 | U |  |  | 0
14.20 | Fourniture et pose de regard modulaire de contrôle pour drain routier en PEHD comprenant fourniture des éléments , mise en oeuvre de la réhausse, couronne de répartition et tampon ou grille de fermeture en fonte |  |  |  | 0
14.20.1 | - Ø 400 | U |  |  | 0
14.20.2 | - Ø 300 | U |  |  | 0
14.21 | Fourniture et pose de regard de visite en GRES comprenant fourniture des éléments , mise en oeuvre de la réhausse, dalle de recouvrement et tampon de fermeture en fonte |  |  |  | 0
14.21.1 | - Ø 400 | U |  |  | 0
14.21.2 | - Ø 300 | U |  |  | 0
14.21.3 | - Ø 300
| Plus value pour pose de regard en surprofondeur | dm/m |  |  | 0
14.22 | Fourniture et pose de tabourets de visite comprenant la fourniture, les terrasements, la pose, la fourniture et pose de bouchon, et le tampon de fermeture en fonte |  |  |  | 0
14.22.1 | - Ø 315/125 | U |  |  | 0
14.22.2 | - Ø 315/160 | U |  |  | 0
14.22.3 | - Ø 400/200 | U |  |  | 0
14.23 | Confection de grille avaloirs avec décantation |  |  |  | 0
14.23.1 | - 40 x 40 | U |  |  | 0
14.23.2 | - 50 x 50 | U | 3 |  | 0
14.23.3 | - 60 x 60 | U |  |  | 0
14.24 | Fourniture et pose de caniveau drain |  |  |  | 0
14.24.1 | - 100 mm | ml | 25 |  | 0
14.24.2 | - 150 mm | ml |  |  | 0
14.24.3 | - 200 mm | ml |  |  | 0
14.25 | Fourniture et pose de tampon fonte de classe D400 |  |  |  | 0
14.25.1 | Regard de visite Ø 850 | U |  |  | 0
14.25.2 | Regard de visite 500x500 | U | 3 |  | 0
14.25.3 | Tampon de visite 500x500 | U |  |  | 0
14.25.4 | Grille avaloir 400x400 plate | U |  |  | 0
14.25.5 | Grille avaloir 500x500 plate | U |  |  | 0
14.25.6 | Grille avaloir 600x600 plate | U |  |  | 0
14.25.7 | Grille avaloir 400x400 concave | U |  |  | 0
14.25.8 | Grille avaloir 500x500 concave | U |  |  | 0
14.25.9 | Grille avaloir 600x600 concave | U |  |  | 0
14.25.10 | Grille avaloir 750x300 | U |  |  | 0
14.25.11 | Grille avaloir conforme au normes Handicap EN 1433 | U |  |  | 0
14.25.12 | Grille avaloir de type AVT | U |  |  | 0
14.25.13 | Grille avaloir de type AVA | U |  |  | 0
14.26 | Fourniture et pose d'ouvrage en béton préfabriqué pour fossé de dimension : |  |  |  | 0
14.26.1 | - 50 x 50 | ml |  |  | 0
14.26.2 | - 90 x 30x 30 | ml |  |  | 0
14.26.3 | - 150 x 50 x 50 | ml |  |  | 0
14.27 | Réalisation de regard de pied de chute | U |  |  | 0
14.28 | Fourniture et pose de descente d'eau en béton armé d'une longueur de 68 cm et de largeur variable 50/40, comprenant le terrassement la confection du lit de pose en béton dosé à 250 kg/m³ | ml |  |  | 0
14.29 | Gaine TPC, ce prix rémunère, au mètre, la fourniture et la pose, dans une fouille ouverte à créer, d'une gaine TPC pour réseaux électriques, gaz, Eau Potable, Communication aussi bien sous chaussée qu’en accotement. Il comprend notamment, la fouille en terrain de toute nature, le nivellement et le réglage du fond de fouille, l’enlèvement et le transport à la décharge de tous les déblais, le blindage des fouilles lorsque la profondeur de la tranchée excède 1.30m, la fourniture, le transport et la mise en œuvre des fourreaux, la fourniture et la mise en œuvre de sable sur 0.10 m, en dessous et en dessous des fourreaux, la fourniture et la pose de grillage avertisseur, la réalisation de l’assise en sable, la fourniture et la mise en œuvre de grave non traitée avec réglage, arrosage et compactage lorsque la tranchée se situe sous accotement, toutes sujétions de personnel et de matériel. La longueur à prendre en compte sera mesurée sur le chantier. |  |  |  | 0
14.29.1 | - Ø 40 | ml |  |  | 0
14.29.2 | - Ø 75 | ml |  |  | 0
14.29.3 | - Ø 110 | ml |  |  | 0
14.29.4 | - Ø 160 | ml |  |  | 0
14.30 | Fourniture et pose d'une gargouille en fonte | U |  |  | 0
14.31 | Fourniture et pose d'un ouvrage de régulation en béton préfabriqué ou construit sur place avec cloison sypoïdale débourbeur, plaque d'ajutage suivant la limitation de débit avec clapet de fermeture, grillage à maille galvanisée | U |  |  | 0
14.32 | Fraisage d'obstacles, ce prix rénumère le fraisage des racines, des dépôts durs, des branchements pénétrants, des décalages, des joints rompus,…, comprenant l'amenée et le repli du robot, la mise en station du matériel par tronçon compris entre deux regards de visite consécutifs, y compris fourniture d'eau et toutes sujétions liées à al réalisation des travaux par phases successives sur le réseau pour ne pas désorganiser les ouvrages exixtants | ml |  |  | 0
14.33 | Rehabilitation de l'ouvrage par chemisage continu, ce prix rénumère la réhabilitation de l'ouvrage par chemisage structurant continu polymérisé en place d'une canalisation ou d'un branchement existants. Ce prix comprend la fourniture de la gaine et l'imprégnation avec une résine, la mise en oeuvre dans le collecteur, le gonflage, les découpes au passage des regards, la réouverture des branchements y compris l'étanchéité de la jonction conduite/branchement et toutes sujétions de bonne exécution et de maintien du service en cours de travaux. Ce prix comprendégalement le test d'étanchéité avant réouverture des branchements. |  |  |  | 0
14.33.1 | Collecteur principale Ø ≥ 200 mm | ml |  |  | 0
14.33.2 | Branchement à partir du collecteur principale de Ø < 200 mm | ml |  |  | 0
14.34 | Rehabilitation de l'ouvrage par chemisage partiel, ce prix rénumère la réhabilitation de l'ouvrage par manchette (0,35 à 0,50 ml de longeur) d'étanchement, la mise en œuvre dans le collecteur, le gonflage et le chauffage. |  |  |  | 0
14.34.1 | Canalisation ≤ 200 mm | U |  |  | 0
14.35 | Rehabilitation de l'ouvrage par injection, ce prix renumère la réhabilitation de l'ouvrage par injection de produit d'étanchechement y compris le produit d'étanchement |  |  |  | 0
14.35.1 | Etanchement jonction de canalisation | U |  |  | 0
14.35.2 | Reparation avec robot multifonction, ce prix rénumère la réparation de la liaison tuyaux branchement par pose de selle interne sur le collecteur de Ø ≤ 200 mm | U |  |  | 0
14.36 | Rehabilitation de regard, ce prix rénumère toutes sujétions nécessaires à la mise en œuvre de l'étanchement du regard, y compris fournitures de matériaux. |  |  |  | 0
14.36.1 | Nettoyage hydrodynamique du regard | U |  |  | 0
14.36.2 | Injection de gel aqua réactif pour suppressin des infiltrations | U |  |  | 0
14.36.3 | Reprise de petites maçonneries | U |  |  | 0
14.36.4 | Réfection de cunette | U |  |  | 0
14.36.5 | Etanchement de regard par cuvelage, y compris la fourniture de résine garantie H2S | U |  |  | 0
14.37 | Echellons de regards de visite, ce prix rénumère le démontage des échellons existants, la fourniture et la pose d'échellons neufs, les maçonneries de reprise de finition, l'évacuation en décharge des matériaux excédentaires | U |  |  | 0
14.38 | Nettoyage de la canalisation par curage hydrodynamique, ce prix rénumère toutes les sujétions de curage des canalisations pour le contrôle de l'état d'acceuil, comprend aussi l'amenée er le repli du matériel, la fourniture de l'eau, l'enlèvement des dépôts, l'obturation, le pompage, l'évacuation en site agréé des produits pompés. |  |  |  | 0
14.38.1 | Avant intervention de réhabilitation | ml |  |  | 0
14.38.2 | Après construction ou intervention de réhabilitation | ml |  |  | 0
14.39 | Dépose ou démolition de canalisation en Amiante Ciment, ce prix rénumère le retratit de la canalisation en Amiante Ciment comprenant la démolition de la canalisation à la pelle mécanique par tronçon de 1 ml, les protections individuelles, l'extraction, le conditionnement des déchets, l'étiquetage règlementaire, l'évacuation des déchets vers un site agréé de Centre de Stockage des Déchets Industrieles Banales (CSDU) | ml |  |  | 0
14.40 | Dépose et démolition de regard existant, ce prix rénumère la démolition du reagrd par la pelle mécanique, l'évacuation en décharge agréé et destruction des matériux seront à prendre en compte |  |  |  | 0
14.40.1 | Ø 1000 | U |  |  | 0
14.40.2 | Ø 800 | U |  |  | 0
14.40.3 | Ø 600 | U |  |  | 0
14.41 | Remplissage des canalisations désafectées au mortier de ciment ou béton de tranchée y compris obturation des orifices | ml |  |  | 0
14.42 | Remplissage des regards de visite désaffectés au motier de ciment ou béton de tranchée y compris obturation des orifices | U |  |  | 0
14.43 | Raccordement sur le réseau existant | U | 3 |  | 0
14.44 | Plan de recollement des réseaux | U |  |  | 0
| TOTAL |  |  |  | 0
15 | ESPACES VERTS
15.1 | Préparation et terrassement des espaces verts |  |  |  | 0
15.1.1 | Terrassement de la fosse de plantation, Ouverture de fosse, pour arbre et arbuste comprenant implantation, évacuation des détritus, décompactage des parois et fond de fosse de dimension 1,5x1,5x1,2 | m³ |  |  | 0
15.1.2 | Terrassement de la fosse de plantation | m³ |  |  | 0
15.1.3 | Reprise en stock mise en dépôt et mise en œuvre de terre végétale pour la réalisation des espaces verts comprenant le chargement, transport au lieu de mise en œuvre, déchargement, regalage, décompactage et toutes sujétions | m³ |  |  | 0
15.1.4 | Apport et mise en œuvre de terre végétale | m³ |  |  | 0
15.1.5 | Préparation des zones espaces verts | m² |  |  | 0
15.1.6 | Mélange TERRE-PIERRE, ce prix rémunère : le piquetage et l'implantation, le transport et l'evacuation des terres selon les prescriptions du SOSED toutes les mesures de protection vis-à-vis des ouvrages et réseaux mitoyens aux abords des travaux, le compactage du fond de forme, la fourniture, le transport et la mise en œuvre d'un mélange terre pierre pour le remplissage, le maintien en état de propreté des abords des travaux, et toutes sujétions | m³ |  |  | 0
15.2 | Confection des espaces verts |  |  |  | 0
15.2.1 | Préparation de sol, façon culturelle | m² |  |  | 0
15.2.2 | Fourniture et semis de la graines | m² |  |  | 0
15.3 | Plantation des espaces verts comprenant : |  |  |  | 0
15.3.1 | Ouverture de fosse, pour arbre tige comprenant implantation, évacuation des détritus, décompactage des parois et fond de fosse de dimension 1.50x1.50x1.20 ml | U |  |  | 0
15.3.2 | Fourniture et mise en place d'une barrière anti-racinaire au mètre carré, ce prix rémunère au mètre carré la fourniture et la mise en place d'une barrière anti-racinaire et comprend : la fourniture d'un film de type polypropylène non tissé aux dimensions indiquées par le Maître d'Oeuvre ; la pose du film en recouvrant les parois verticales, le fond ou les réseaux selon prescriptions du Maître d'Œuvre ; y compris toutes sujétions ;concerne la protection des réseaux le cas échéant. | m² |  |  | 0
15.3.3 | Fourniture et pose de tuteur en chataignier Ø 9, implanté tous les 2,50 ml avec jambes de force aux extrémités et intermédiares hauteur 1,20 à 1,50 ml, 3 rangs de fils de tension avec raidisseur et ligature, l'ensemble galvanisé et plastifié colorie RAL 6005, scellement par massif bétonnés dosé à 250 kg/m³ | ml |  |  | 0
15.3.4 | Tuterage, ce prix rémunère la fourniture et la mise en place de tuteur tripode pour les arbres tiges 20/25. Les tuteurs sont en chataigniers de longueur 3,00 m (hors sols 2,00m) et d'un diamètre de 8cm, écorcé. Ils sont mis en place lors de l'ouverture de la fosse de plantation. Les trois tuteurs verticaux sont reliés à leur extrémité par trois planchettes en bois traité formant un triangle équilatérale. L'arbre est maintenu au centre par 3 lanières en caoutchouc souple, disposées au niveau des planchettes, et vissés par vis en inox sur les trois tuteurs (3x3 vis). La mise en place sera agréée par le maître d'oeuvre. | U |  |  | 0
15.4 | Plantations des arbres, arbustes et végétaux comprenant la manipulation des végétaux, la taille dans les règles de l'art des parties aériennes et souterraines, de chaque végétal, l'ouverture du trou de plantation selon le volume du système racinaire du végétal, la plantation proprement dite du végétal dans les règles de l'art : collet au niveau du sol, plantation hors période de gel, et sur le sol ressuyé, l'évacuation en décharge controlée des produits minéraux indésirables et déchets végétaux, la garantie de repris des végétaux plantés, et l'entretien pendant un an |  |  |  | 0
15.4.1 | Fourniture et plantation d'arbres tiges en motte ou racines nues , garantie annuelle de reprise |  |  |  | 0
15.4.1.1 | . Carpinus betulus, tige 12/14 | U |  |  | 0
15.4.1.2 | . Quercus robur 'fastigiata', tige 12/14 | U |  |  | 0
15.4.1.3 | . Acer campestre 'Elsrjk', tige 12/14 | U |  |  | 0
15.4.1.4 | . Acer campestre 'Queen Elisabeth', tige 14/16 | U |  |  | 0
15.4.1.5 | . Magnolia grandiflora, tige 20/25 | U |  |  | 0
15.4.1.6 | . Magnolia sulangiana 175/200 | U |  |  | 0
15.4.1.7 | . Magnolia sulangiana tige 12/14 | U |  |  | 0
15.4.1.8 | . Magnolia stellata 100/125 | U |  |  | 0
15.4.1.9 | . Malus 'evereste', tige 10/12 | U |  |  | 0
15.4.1.10 | . Prunus subhirtella 'pendula', tige 12/14 | U |  |  | 0
15.4.1.11 | . Prunus serrulata 'pink perfection', tige 16/18 | U |  |  | 0
15.4.1.12 | . Quercus robur 16/18 | U |  |  | 0
15.4.2 | Fourniture et plantation d'arbustes en racines nues ou conteneur de 3 à 4 litres; reprise de garantie |  |  |  | 0
15.4.2.1 | . Géranium phaeum | U |  |  | 0
15.4.2.2 | . Géranium x Cantrigiense 'Biokovo' | U |  |  | 0
15.4.2.3 | . Rosa 'Opalia' | U |  |  | 0
15.4.2.4 | . Rosa 'white fairy' | U |  |  | 0
15.4.2.5 | . Helictotrichon sempervirens | U |  |  | 0
15.4.2.6 | . Asperula odora | U |  |  | 0
15.4.2.7 | . Acer campestre touffe 40/60 | U |  |  | 0
15.4.2.8 | . Ligustrum sinensis touffe 60/80 | U |  |  | 0
15.4.2.9 | . Carpinus betulus touffe 60/90 | U |  |  | 0
15.4.2.10 | . Cornus stolonifera C 40/60 | U |  |  | 0
15.4.2.11 | . Cornus alba 'sibirica' C 40/60 | U |  |  | 0
15.4.2.12 | . Cornus sanguinea C 40/60 | U |  |  | 0
15.4.2.13 | . Ceanothus repens C 40/60 | U |  |  | 0
15.4.2.14 | . Perovskia atriplicifolia | U |  |  | 0
15.4.2.15 | . Choisya ternata C 40/60 | U |  |  | 0
15.4.2.16 | . Caryopteris x clandonensis C 40/60 | U |  |  | 0
15.4.2.17 | . Agapanthus hybride | U |  |  | 0
15.4.2.18 | . Acantus mollis | U |  |  | 0
15.4.2.19 | . Carex grayi | U |  |  | 0
15.4.2.20 | . Panicum variegatum | U |  |  | 0
15.4.2.21 | . Pennisetum alopecuroïdes | U |  |  | 0
15.4.2.22 | . Seslaria autumnalis | U |  |  | 0
15.4.2.23 | . Hydranga quercifolia C 40/50 | U |  |  | 0
15.4.2.24 | . Hydrangea macrophylla 'ami pasquier' | U |  |  | 0
15.4.2.25 | . Hydrangea macrophylla 'blaumeise' | U |  |  | 0
15.4.2.26 | . Hydrangea macrophylla 'kluis superba' | U |  |  | 0
15.4.2.27 | . Hydrangea macrophylla 'merveille' | U |  |  | 0
15.4.2.28 | . Hydrangea macrophylla 'tricolor' | U |  |  | 0
15.4.2.29 | . Hydrangea macrophylla 'veitchii' | U |  |  | 0
15.4.2.30 | . Hydrangea paniculata 'kyushu' | U |  |  | 0
15.4.2.31 | . Hydrangea serrata 'blue bird' | U |  |  | 0
15.4.2.32 | . Hydrangea quercifolia 'snowqueen' | U |  |  | 0
15.4.2.33 | . Ligustrum ovalifolium | U |  |  | 0
15.4.2.34 | . Mahonia aquifolium | U |  |  | 0
15.4.2.35 | . Mahonia x media 'charity' | U |  |  | 0
15.4.2.36 | . Pieris formosa 'red robin' | U |  |  | 0
15.4.2.37 | . Pittosporum tobira | U |  |  | 0
15.4.2.38 | . Pyracantha angustifolia 'saphyr rouge' | U |  |  | 0
15.4.2.39 | . Pyracantha angustifolia 'red column' | U |  |  | 0
15.4.2.40 | . Ribes sanguineum 'king edward VII' | U |  |  | 0
15.4.2.41 | . Amelanchier lamarkii C 60/80 | U |  |  | 0
15.4.2.42 | . Camelia japonica 'duchesse de caze' C 60/80 | U |  |  | 0
15.4.2.43 | . Camelia japonica 'nobilissima' C 60/80 | U |  |  | 0
15.4.2.44 | . Virbunum tinus 'gwenllian' C 60/80 | U |  |  | 0
15.4.2.45 | . Virbunum x carlesii 'aurora' C60/80 | U |  |  | 0
15.4.2.46 | . Virbunum x burkwoodii | U |  |  | 0
15.4.2.47 | . Corylus avellana | U |  |  | 0
15.4.2.48 | . Euonymus europaeus | U |  |  | 0
15.4.2.49 | . Salix cinerea | U |  |  | 0
15.4.2.50 | . Sanbuscus nigra | U |  |  | 0
15.4.3 | Fourniture et plantation de végétaux en plants, taille 20/30 en conteneur de 1 à 2 litres comprenant le cout de la fourniture des végétaux à pied d'oeuvr, les végétaux seront en parfait état sanitaire, auront un système racinaire bien développé et correspondront aux caractéristiques dimensionnelles officielles des normes AFNOR, tous végétal présentant un signe de déshydrataion, une mauvaise cictrisation, des blessures, sera refusé |  |  |  | 0
15.4.3.1 | . Molinia caerula | U |  |  | 0
15.4.3.2 | . Bruyères variés | U |  |  | 0
15.4.3.3 | . Hedera helix 'colchica' | U |  |  | 0
15.4.3.4 | . Hedera helix 'ivalace' | U |  |  | 0
15.4.3.5 | . Cotoneaster damneri 'skogholm' | U |  |  | 0
15.4.3.6 | . Lonicera nitida 'Maigrüm' | U |  |  | 0
15.4.3.7 | . Lonicera nitida 'elephant' | U |  |  | 0
15.4.3.8 | . Virbunum davidii | U |  |  | 0
15.4.3.9 | . Arundo donax, C 2l | U |  |  | 0
15.4.3.10 | . Miscanthus 'herstfeuer', C 2l | U |  |  | 0
15.4.3.11 | . Miscathus sinensis 'gracillimus', C 2l | U |  |  | 0
15.5 | Treille inox de 7x1,50 m fixée sur mur | U |  |  | 0
15.6 | Paillage des espaces verts |  |  |  | 0
15.6.1 | Fourniture et mise en place d'un paillage en polypropylène 150g/m², comprenant la fourniture et pose du pailage en toile polyéthylène tissée de couleur marron, le niveau supérieur du paillage sera identique à celui des surfaces alentours, les fixations des raccords par agrafes métalliques en U et enfouissement latéral | m² |  |  | 0
15.6.2 | Fourniture et mise en place d'un paillage biodégradable de 1400 g/m², comprenant la fourniture et pose du paillage en toile biodégradable de couleur marron, le niveau supérieur du paillage sera identique à celui des surfaces alentours, les fixations des raccords par agrafes métalliques en U et enfouissement latéral | m² |  |  | 0
15.6.3 | Fourniture et mise en place de matériaux de paillage, ce prix rémunère au mètre carré la fourniture et la mise en place d'un matériau de paillage et comprend : le traitement avant pose du sol à l'herbicide anti-germinatif ou foliaire ; la mise en forme du sol de manière à évacuer les eaux de ruissellement sur les bords de la zone à traiter ; la fourniture et la mise en place des matériaux de paillage selon épaisseur et prescriptions du Maître d'Oeuvre ; y compris toutes sujétions ;concerne les massifs de vivaces sur 5cm d'épaisseur et les pieds d' arbre (1m²) sur 7cm d'épaisseur. Matériau type paille de lin, chanvre, miscanthus ou similaire. A soumettre à l'agrément du Maître d'Œuvre. | m² |  |  | 0
15.6.4 | Fourniture et mise en place de matériaux de paillage, ce prix rémunère au mètre carré la fourniture et la mise en place d'un matériau de paillage et comprend : le traitement avant pose du sol à l'herbicide anti-germinatif ou foliaire ; la mise en forme du sol de manière à évacuer les eaux de ruissellement sur les bords de la zone à traiter ; la fourniture et la mise en place des matériaux de paillage selon épaisseur et prescriptions du Maître d'Oeuvre ; y compris toutes sujétions ;concerne les massifs de vivaces sur 5cm d'épaisseur et les pieds d' arbre (1m²) sur 7cm d'épaisseur. Matériau type copeau de peuplier ou similaire. A soumettre à l'agrément du Maître d'Œuvre. | m² |  |  | 0
15.7 | Amendements et engrais |  |  |  | 0
15.7.1 | Fourniture et application d'amendement organique végétal de type Activie 2 de BHS ou équivalent | kg |  |  | 0
15.7.2 | Fourniture et application d'engrais enrobé, formulation NPK + MgO : 13-11-18 +2 de type Optacote 10 de BHS ou équivalent | kg |  |  | 0
15.8 | Travaux de parachèvement, confortement et garantie de reprise |  |  |  | 0
15.8.1 | Garantie de reprise des végétaux (5% du montant total des arbres, arbustes et végétaux) | F |  |  | 0
15.8.2 | Entretien des arbres tiges | U |  |  | 0
15.8.3 | Entretien des arbustes | U |  |  | 0
15.8.4 | Entretien des végétaux | U |  |  | 0
15.8.5 | Entretien des gazons | m² |  |  | 0
| TOTAL |  |  |  | 0
16 | Cloture et portail
16.1 | Fourniture et pose de Cloture, ce prix rémunère, au mètre linéaire, la réalisation d'une clôture rigide, démontée et remise en place. Il comprend : les fouilles, fourniture et mise en oeuvre de béton B20 pour scellement des potelets; la fourniture et la mise en place des potelets métalliques galvanisés et plastifiés espacés de deux mètres environ compris toutes sujétions de renfort; la fourniture et la mise en place du grillage galvanisé et plastifié compris toutes sujétions de tension et de fixation. | ml |  |  | 0
16.2 | Fourniture et pose de portail, ce prix rémunère à l'unité la fourniture et la pose d'un portail indetique à celui existant. Il comprend tous travaux de terrassement, fourniture et mise en œuvre de ferraillage, béton B30 et mortier, fourniture et pose de poteaux, renforts et rail de guidage, portail proprement dit, toutes sujétions de pose et de fourniture | U |  |  | 0
16.3 | Fourniture et pose de portillon, ce prix rémunère à l'unité la fourniture et la pose d'un portail indetique à celui existant. Il comprend tous travaux de terrassement, fourniture et mise en œuvre de ferraillage, béton B30 et mortier, fourniture et pose de poteaux, renforts et rail de guidage, portail proprement dit, toutes sujétions de pose et de fourniture | U |  |  | 0
| TOTAL |  |  |  | 0
17 | Génie civil
17.1 | Blocs d'enrochements taillés, posés en talus et/ou en fond d'ouvrage, de 500 à 1000 kg ou diamètre moyen des blocs compris entre 0,50 à 0,80 m, y compris l'ancrage en pied de talus de 0,7 m minimum et le remblai technique en GNT d'épaisseur 0,30 mminimum. Ce prix comprend: la fourniture et le transport à pied d'oeuvre des blocs d'enrochements taillés de carrière quelque soit la distance, le réglage du lit de pose des blocs en GNT 0/20, d'une épaisseur minimum de 0,2 m, la mise en œuvre d'un remblai technique en GNT 0/20 et 0/60 derrière les enrochements, y compris la fourniture en GNT et leréglage du remblai technique pour une hauteur inférieure ou égale à 3 m, la mise en place soignée des blocs pour la réalisation des ouvrages tels que définis sur plans | m² |  |  | 0
17.2 | Plus-value au prix "blocs d'enrochements" pour enrochements bétonnés par blocage des blocs avec du béton de ciment dosé à 250kg, comptabilisée au m³ d'enrochements mis en place, ce prix comprend: la fourniture et le transport à pied d'oeuvre du béton dosé à 250 kg/m³ de ciment provenant de centrale agrée quelque soit la distance, la mise en oeuvre du béton pour le calage des blocs, les finitions en béton pour les raccordements des blocs entre eux et aux ouvrages adjacents de façon étanche et toutes sujetions pour le mise en œuvre, y compris échaffaudage si nécessaire et finition lissée. | m³ |  |  | 0
17.3 | Confection de semelles béton armé | ml |  |  | 0
17.4 | Réalisation de mur de clôture en parpaings | m² |  |  | 0
17.5 | Couronnement de mur en parpaings | ml |  |  | 0
17.6 | Enduit sur mur de clôture en parpaings | m² |  |  | 0
17.7 | Réalisation de murs en moellons à 2 parements (h < 2m) : ce prix rémunère la réalisation de mur de clôture en maçonnerie de moellons à deux parements, hourdés au mortier de ciment, comprenant la fourniture et la mise en œuvre de moellons par assise régulière y compris couronnement et retour d’angles, joints en creux, l’évacuation des matériaux en excédents, le nettoyage et toutes sujétions. | m² |  |  | 0
17.8 | Réalisation de murs en moellons et agglos de 0.10 à 1 parement pierre (h < 2m) : ce prix rémunère la réalisation de mur de clôture en maçonnerie de moellons sur un parement et maçonnerie d’agglo de 10x20x50 sur l’autre parement, hourdés au mortier de ciment, comprenant la fourniture et la mise en œuvre de moellons par assise régulière y compris couronnement et retour d’angles, joints en creux, l’évacuation des matériaux en excédents, le nettoyage et toutes sujétions. | m² |  |  | 0
17.9 | Maçonnerie d'agglomérés béton à bancher de 0,20 cm d'épaisseur, ce prix comprend la fourniture et le transport à pied d'oeuvre des agglomérés béton à bancher, de béton dosé à 250 kg/m³ de ciment provenant de centrale agrée (y compris accélérateur ou retardateur de prise en fonction des conditions météorologiques) et du mortier de pose,dosé à 350 kg/m³ de ciment. La mise en oeuvre des agglomérés, du béton (pour le remplissage des agglos) et du mortier (inclus l'emploi éventuel d'un échafaudage, d'étais et de cales de toutes dimensions). La fourniture, le transport à pied d'oeuvre et la mise en oeuvre des armatures en acier haute adhérence (inclus les coupes, lefaçonnage et le calage définitif dans les agglomérés avant coulage du béton), la vibration du béton de remplissage, à l'aide d'une pointe vibrante | m² |  |  | 0
17.10 | Fourniture et mise en oeuvre de mur gabion, ce prix rémunère: la fourniture et la pose de gabions préfabriqués (corbeilles métalliques remplies de pierre naturelle concassée), vibrés et compactés en carrière, prêts à poser, du type STONEBOX ou équivalent pour la réalisation de tout type de murs. L’entrepreneur sera tenu de fournir dans le cadre de ses études d’exécution, l’ensemble des notes de calcul justifiant la tenue de l’ouvrage. L’entrepreneur sera tenu d’établir et de remettre au visa du Maître d’œuvre un plan de Calpinage des différents modules constituant le mur afin de respecter le projet. Les corbeilles seront constituées de panneaux électro soudés selon la NF 10223-4 de tiges métalliques NF acier de diamètre 6mm formant une maille de 50mm par 200mm. Les tiges métalliques horizontales seront doublées et soudés sur la face intérieure et extérieure pour garantir la rigidité des faces vues. Hormis l'assemblage par agrafage des couvercles après remplissage, les autres panneaux constituant la cage destinée à recevoir les pierres, devront être assemblés entre eux par une liaison mécanique conçue lors de la fabrication des grilles et d'un diamètre au moins égal à 6 mm. La rigidité du gabion ainsi réalisé ne saurait reposer sur un simple agrafage des panneaux entre eux. Elles seront protégées par un revêtement d’alliage CRAPAL PREMIUM selon la norme NF EN 10 244-2 avec une masse de revêtement minimum de 325g/m2 soit 45µm. Elles seront garanties contre la corrosion dans le cadre de la Norme DIN ISO 14713. Des renforts intérieurs seront disposés régulièrement pour garantir la rigidité. L'ensemble proposera une très haute résistance à la déformation. Le matériau de remplissage de la totalité du gabion sera un calcaire in gélif, d'une granulométrie 80/150, à porosité très faible (< 2%) et haute résistance à l'écrasement (> 120 MPa). Toutes sujétions à la bonne exécution de l'ouvrage | m³ |  |  | 0
0
17.11 | Fourniture et pose de mur de soutènement | ml |  |  | 0
| TOTAL |  |  |  | 0
18 | Mobiliers urbains
18.1 | Barrière en acier galvanisé thermolaqué hauteur 1,00m, longueur 1,50m, ce prix rémunère la fourniture et la pose de barrière d'une hauteur de 1,00, longueur 1,50m, y compris accessoires de scellement (fourreau,...), toutes fournitures sujétions et main d'œuvre. | ml |  |  | 0
18.2 | Barrière bois ( poteaux + lisses bois), ce prix rémunère au mètre linéaire la fourniture et la pose de barrières bois définie au CCTP.Il comprend : la fourniture et la mise en oeuvre de montants bois en rondin Ø 0,14 m et d'une longueur de 1,40 m, la fourniture et la mise en oeuvre en tête et en pied des montants bois de lisse en demi rondin cylindrique de Ø 0,14 m et longueur de 3,00 m, la fixation de la lisse par tirefond de Ø 8 mm et longueur de 140 mm minimum, la réalisation des fouilles pour le scellement des montants bois quel que soit la nature du sol y compris terrain rocheux . Il comprend également le béton et tout éléments de calage des montants y compris le matériel d'amenée et de pose | ml |  |  | 0
18.3 | Clou Ø86 en acier inoxydable, ce prix rémunère la fourniture et la pose de clou en acier inoxydable (voir détail au CCTP), comprenant le scellement toutes founritures, sujétions et main d'œuvre. | U |  |  | 0
18.4 | Potelets Bois, ce prix rémunère : la fourniture et le transport, la pose y compris le terrassement, la fourniture de béton dosé à 300 kg, le potelet devra être pourvu d’une bande rétrofléchissante en partie supérieure en retrait et un diamètre de 14 cm, Il devra être traité, et toutes sujétions | U |  |  | 0
18.5 | Potelet hauteur 0,90m, ce prix rémunère la fourniture et la pose de potelet amovible en acier d'une hauteur de 0,90m hors-sol Ø76, y compris scellement dans plots béton, toutes fournitures sujétions et main d'œuvre.(voir détails au CCTP) | U |  |  | 0
18.6 | Potelet amovible 0,90m, ce prix rémunère la fourniture et la pose de potelet en acier d'une hauteur de 0,90m hors-sol Ø76, y compris scellement dans plots béton, toutes fournitures sujétions et main d'œuvre.(voir détails au CCTP) | U |  |  | 0
18.7 | Potelet hauteur 1,20m, ce prix rémunère la fourniture et la pose de potelet PEHD | U | pm
18.8 | Fourniture et pose de Garde corps d'une hauteur de 1,00 ml conformément a la norme NF P 01-012, ce prix rénumère la fabrication, la fourniture et pose du gardes corps soit par scellement dans le sol ou par scellement du dispositif par chevilles sur platine conformémet au plans et indications du Maître d'OEuvre et aux prescriptions (Normes, CCTP, Constructeur,...),, en acier galvanisé, deux couches de peintures anti rouille surpréparation soignée des fonds, puis deux couhes de peintures glycérophatique pour support métallique, RAL 7022 | ml |  |  | 0
18.9 | Fourniture et pose de borne fonte, ce prix rémunère, à l’unité, la fourniture et la pose de borne en fonte de type X chez X, ou similaire, de hauteur hors sol 260mm, de diamètre 220mm, à sceller (sur 120mm), finition métallisation ou RAL au choix du Maître d’Ouvrage et toutes sujétions de réalisations. | U |  |  | 0
18.10 | Fourniture et pose de poubelle, ce prix rémunère, à l’unité, la fourniture et la pose de corbeille de 60 litres de type X chez X, ou similaire, RAL à définir, avec des pieds en fonte, un couvercle en alliage d’aluminium munis d’une serrure à clé triangle, un fut en polyester, un bac en aluminium et toutes sujétions de réalisations. | U |  |  | 0
18.11 | Fourniture et pose de banc public, ce prix rémunère, à l’unité, la fourniture et la pose de banc public de type X caillebotis chez X, ou similaire, RAL au choix du Maître d’Ouvrage, avec pieds en fonte et toutes sujétions de réalisations. | U |  |  | 0
18.12 | Fourniture et pose d’abri bus, ce prix rémunère, à l’unité, la fourniture et la pose d’un abri bus de dimension 5.0x1.6m avec 1 bardage latéral et de fond (en verre sécurisé de 8mm d’épaisseur), 1 vitrine de 75x55cm à poser en fond (vitrage plexichoc et serrure), une voûte (en polycarbonate alvéolaire translucide de 6mm d’épaisseur, traité anti UV) et pommeaux CITY ou similaire. L’entrepreneur doit joindre, dans son mémoire technique, les caractéristiques de l’abri bus proposé. L’entrepreneur peut proposer plusieurs modèles différents. | U |  |  | 0
18.13 | Pose d’un abris voyageur ou d’un abri-vélos y compris toutes suggestions de mise en œuvre, ce prix rémunère forfaitairement la pose d’un abris voyageur, comprenant : le transport, le déchargement et l’amenée à pied d’œuvre de l’abri fourni par le maître d’ouvrage, l’implantation et le prémarquage, le terrassement pour la réalisation des massifs d’ancrage, l’évacuation des déblais y compris les droits de décharge, la réalisation des massifs d’ancrage y compris la fourniture des matériaux, la pose de l’abri conformément aux prescriptions du forunisseur y compris toutes sujétions, les réfections de sol y compris la fourniture des matériaux, le nettoyage du chantier. | U |  |  | 0
18.14 | Fourniture et pose de range vélos, ce prix rémunère : la mise à disposition du personnel qualifié, la fourniture sur le site de l'élément désigné, tout le matériel et les matériaux nécessaires à la mise en place des éléments, les implantations et le piquetage, les terrassements et fouilles nécessaires aux massifs de fondations l'évacuation des résidus en décharge, y compris les droits de décharge l'exécution des fondations, et la remise en état des sols voisins, le scellement du dispositif par chevilles sur platine la mise en place conformément aux plans ou indications du Maître d'Œuvre et aux prescriptions (Normes, C.C.T.P., Constructeur) la peinture deux couches de peinture anti-rouille sur préparation soignée des fonds, puis deux couches de peintures glycérophtalique pour support métallique, RAL 7039 | U |  |  | 0
18.15 | Sol amortissant pour jeux ce prix rémunère : au mètre carré, La fourniture et la mise en œuvre pour la réalisation de sols amortissants de couleur coulés sur un sol en stabilisé choix de la couleur à définir avec le maître d’ouvrage et la maître d’œuvre. Ils seront constitués de deux couches : la sous-couche sera constituée de matériaux SBR recyclés, avec au moins 50% de caoutchouc naturel (granulométrie de 4 à 8 mm) et agglomérés par un liant polyuréthane dont le pourcentage sera à préciser. La couche de finition sera en EPDM 100% de 10mm d’épaisseur avec liant (pourcentage à préciser). Les épaisseurs seront en rapport avec la hauteur de chute des équipements proposés selon la norme européenne EN 1177 (de 50mm au minimum), ces sols seront garantis cinq ans à dater de la réception des travaux avant les travaux du sol amortissant, une bordurette P1 sera posée et légèrement enterrée sur toute la périphérie de l’aire de jeux. Y compris toutes sujétions de mise en œuvre. |  |  |  | 0
18.16 | Potelet hauteur 1,20m, ce prix rémunère la fourniture et la pose de potelet en PVC recyclé marron | U |  |  | 0
| TOTAL |  |  |  | 0
19 | Aménagement de sécurité
19.1 | Fourniture et mise en œuvre de coussins lyonnais en béton | U | 2 |  | 0
19.2 | Coussin Berlinois préfabriqué ou réalisé sur site, avec L=3,00 m et l=1,80, en béton préfabriqué ou en BBSG 0/10 épaisseur totale 0,20 m, ancrages ép. 0,20 m, rampants traversants 0,50 m et saillie d'attaque < 5 mm, rampants latéraux 0,30 m et saillie d'attaque < 5 mm, hauteur 0,07 m, signalisation 2 mâts avec panneaux C27 et 2 mâts avec panneaux A2b+B14, marquage au sol dents de requin en enduit à froid ép. 2 à 3 mm, conformément aux prescriptions du CCTP | U |  |  | 0
19.3 | Fourniture et pose d'une glissière sécurité mixte bois/métal, ce prix rémunère au mètre linéaire : la fourniture et la pose de glissière se sécurité type T18 de chez "le bois de Tertu" ou similaire, conforme à la norme européenne NF EN 1317-1 et 2, en bois pin sylvestre, le douglas, le mélèze, le sapin ou épicéa pour les lisses et les écarteurs, en acier apte à la galvanisation au trempé pour les parties métalliques sauf boulonnerie devant répondre à la norme EN ISO 1461, et conforme aux prescriptions du CCTP | ml | pm
19.4 | Fourniture et pose d'une barrière bois double lisse ou PVC recyclé, ce prix rémunère au mètre linéaire : la fourniture et la pose de glissière se sécurité type T18 de chez "le bois de Tertu" ou en PVC recyclé ou similaire, conforme à la norme européenne NF EN 1317-1 et 2, en bois pin sylvestre, le douglas, le mélèze, le sapin ou épicéa pour les lisses et les écarteurs, en acier apte à la galvanisation au trempé pour les parties métalliques sauf boulonnerie devant répondre à la norme EN ISO 1461, fourniture et pose de reflecteur de dimension 7x11 cm de colorie blanc fixé sur les poteaux a environ une inter distance de 5 ml y compris toutes sujétions | ml | pm
19.5 | Fourniture et pose d'une barrière PVC recyclé | ml | 170 |  | 0
| TOTAL |  |  |  | 0
20 | Essais et contrôles
20.1 | Essai de déflexion | U |  |  | 0
20.2 | Contrôle de compactage par essai de plaques | U |  |  | 0
20.3 | Exécution d'essais au pénétromètre dynamique | U |  |  | 0
20.4 | Essais de compacité sur grave bitume et enrobé | U |  |  | 0
20.5 | Contrôle d'état d'acceuil par inspection télévisée des canalisation, ce prix rénumère toutes sujétions d'inspection des canalisations. Ce prix comprend toutes les dispositions relatives au maintien de l'écoulement des effluents afin d'éviter la mise en charge des réseaux et branchements, l'inspection télévisée avec un matériel adapté aux diamètres à inspecter avec une caméra couleur à tête rotative, toutes les données relatives aux regards, les enregistrements vidéos, la main d'oeuvre et toutes sujétions. |  |  |  | 0
20.5.1 | Canalisation ≥ 200 mm | ml |  |  | 0
20.5.2 | Canalisation < 200 mm | ml |  |  | 0
0
0
0
| TOTAL |  |  |  | 0
21 | Reception
21.1 | Dossier de récolement, | ml | 260 |  | 0
21.2 | Fourniture des documents de chantier et des DOE | U | 1 |  | 0
21.3 | Plan d'Assurance Qualité, ce prix rémunère l'établissement et la mise en application d'un plan d'assurance qualité, pour la réalisation des travaux. Le plan d'Assurance Qualité sera proposé à l'agrément du maître d'œuvre dans les 15 jours qui suivent le démarrage de la période de préparation du chantier. Il comprend notamment : Les frais du personnel chargé de la qualité et notamment les frais inhérents au contrôle externe, à l'organisation du contrôle interne ; L'établissement et la mise à jour des documents qui définissent clairement les actions de chaque intervenant de l'entreprise pour l'exécution des travaux ; Tous les essais inhérents au contrôle externe de la qualité et toutes sujétions au bon suivi | U |  |  | 0
| TOTAL |  |  |  | 0
Récapitulatif - Montant HT
| Installation de Chantier |  |  |  | 0
| Préparation de chantier |  |  |  | 0
| Matériaux |  |  |  | 0
| Bordures Caniveaux |  |  |  | 0
| Pavés |  |  |  | 0
| Pavés, Bordures et matériaux en résines |  |  |  | 0
| Mise à niveau des ouvrages |  |  |  | 0
| Revêtement trottoir, piste cyclable et cheminement doux |  |  |  | 0
| Revêtement chaussée et stationnement |  |  |  | 0
| Signalisations horizontales |  |  |  | 0
| Signalisations PMR |  |  |  | 0
| Signalisations verticales et plots lumineux |  |  |  | 0
| Réseaux EU et EP |  |  |  | 0
| Aménagements Paysagers |  |  |  | 0
| Clotûres |  |  |  | 0
| Génie Civil |  |  |  | 0
| Mobiliers urbains |  |  |  | 0
| Aménagement de sécurité |  |  |  | 0
| Essais et Contrôles |  |  |  | 0
| Réception |  |  |  | 0
|  |  |  | Total HT | 0
|  |  |  | TVA | 0
|  |  |  | Total TTC | 0